## Dump from STEP
<ID> | Name DE | Name EN
PLRDIAM | Pole reducer diameter | Pole reducer diameter
UGR | Unified glare rating CEN | Unified glare rating CEN
NHICON | Non-household Symbol | Non-household Symbol
TESTSURGIL | Überspannungstest Installation | Surge Test Installation Level
INPCURDC | Eingangsstrom (DC) | Input current (DC)
ANSICODEHAL | ANSI-Code Halogen | ANSI Code Halogen
CHROMA | Initialer Farbraum | Initial chromaticity
SO-CCXD25_MIN | Farbkoordinate X (SO) (min.) | Chromaticity Coordinate X (SO) (Min)
MIRWIDTH | Mirror width | Mirror width
LEAKCURR_MAX | Ableitstrom (max.) | Earth Leakage Current (Max)
REFLHEIGHT | Reflektor Höhe | Reflector height
WEEE-MARK | WEEE-Zeichen | WEEE mark
LAMPFEATURE | Lamp feature | Lamp feature
LIFEUSE_NOM | Nutzlebensdauer (Nom) | Useful Life (Nom)
BEAMSPRD | Ausstrahlungswinkel Leuchte | Luminaire light beam spread
DEFGEAR | Default Gear | Default Gear
DEFBURNPOS | Default Burning Position | Default Burning Position
LIHR12ISUS | Lebensdauer 12 Std. Sofortstart (Std.) | Life 12-Hr Instant Start [Hrs]
pho.color_code | Lamp Color Code | Lamp Color Code
ROHS-MARK | RoHS-Zeichen | RoHS mark
OUTWIRSTRP2 | Ausgangs-Leitungslänge 2 | Output wire strip length 2
MNSVOLTPF | Leistung mit Netzspannung (DC) | Mains voltage performance (DC)
OUTPEAKVL_MAX | Ausgangsspannungsspitze (max.) | Output Peak Voltage (Max)
CONTYPE | Anschlusstyp | Connector Type
DEFOUTCUR | Standard-Ausgangsstrom | Default output current
NTCCORTEMP | Temperatur entsprechend NTC | NTC corresponding temperature
TIMEREIGM_MAX | Wiederzündzeit (maximal, in Minuten) | Re-Ignition Time (Min) (Max)
WINDFCTR | Wind factor | Wind factor
WCSCTRTERM | Steuerungs-Eingangsnennquerschnitt | Control Input Terminal Cross Section
LI10PR12H | Life to 10% Failures Preheat, 12h | Life to 10% Failures Preheat, 12h
BALFCT_NOM | Ballast Factor (Nom) | Ballast Factor (Nom)
OPTB | Optische Einheit B | Optic type unit B
TCSWITCHOF_NOM | Abschaltungstemperatur (Nom) | T-Case Switch Off (Nom)
OPTA | Optische Einheit A | Optic type unit A
LUMHEIGHT | Luminaire mounting height | Luminaire mounting height
NAMETYPE | Namenstyp | Name Type
AIMATT | Ausrichtungszubehör | Aiming attachments
ECCENTRIC_MAX | Exzentrizität (max.) | Eccentricity (Max)
OPTC | Optic type outdoor | Optic type outdoor
HOUSFORM | Formfaktor Gehäuse | Housing form factor
PLA-CPO | Lampenleistung für CPO | Lamp Power on CPO
REINFORCED | Reinforced | Reinforced
PLBSDIAM | Pole base diameter | Pole base diameter
OPTE | Optisches Element | Optical element
MIPBGPROF | MIP BG Prof | MIP BG Prof
INRUSHCURR | Einschaltstrom | Inrush current
LPHOT70 | Lebensdauer bis 70 % Photonenfluss | Life to 70% Photon Flux
SAFETYDEV | Sicherheitsvorrichtung | Safety device
phohou.geometric_type | Housing Geometric Type | Housing Geometric Type
RBEAMANGLE | Nenn-Abstrahlungswinkel | Rated Beam Angle
LAMPCONN | Lampenanschluss | Lamp Connection
PWRFACTWOC_NOM | Leistungsfaktor ohne Kompensation (nom.) | Power Factor without PF Compensation (Nom)
AIRH | Abluftführung | Air-handling
COMPATDIM | Kompatible Dimmer | Compatible dimmers
PLA-TL5HO | Lampenleistung für TL5 HO | Lamp Power on TL5 HO
WIRDIAM | Zulässiger Kabeldurchmesser | Allowable Wire Diameter
UVBRADIAE | UV-B-Strahlung 100 Std. (IEC) | UV-B Radiation 100 hr (IEC)
STRT | Starter | Starter
STNDTMPMRK | Temperatur-Kennzeichnung | Temperature Marking
PLA-TL5HE | Lampenleistung für TL5 HE | Lamp Power on TL5 HE
LM80T40CAL | Lumen Maintenance 80% at 40°C Calculated | Lumen Maintenance 80% at 40°C Calculated
APPLCODEGR | Anwendungscode | Application Code
COOLING | Kühlung | Cooling
CIRCUITTYP | Schaltungstyp | Circuit Type
CCY_MAX | Farbkoordinate Y (max.) | Chromaticity Coordinate Y (Max)
Commercial description | Commercial description | Commercial description
LIFTCASM10 | Nutzlebenszeit bei T-Gehäuse -10°C | Lifetime at Tcase -10 °C
LIFE5FAIL_MAX | Lebensdauer bis 5 % Ausfall (max.) | Life to 5% Failures (Max)
STNDQUALIT | Qualitätsstandard | Quality Standard
PSY-TL5C | Systemleistung für TL5C | System Power on TL5C
RIPPCURR_MAX | Restwelligkeit Ausgangsstrom (max.) | Output Current Ripple (Max)
LIFE100_MIN | Nennlebensdauer (min.) | Nominal Lifetime (Min)
OPFREQ_MAX | Betriebsfrequenz (max.) | Operating Frequency (Max)
PRT-TL-DE | Lampen-Nennleistung für TL-D ECO | Rated Lamp Power on TL-D ECO
CABCAPMAX_NOM | Kabelkapazität von Gerät zu Lampe (Nom) | Cable Capacity Wires Device to Lamp (Nom)
DEPR5000 | Strahlungsrückgang nach 500 Stunden | UV Depreciation at 5000 h
ENVHGCONT_NOM | Quecksilbergehalt (Nom) | Mercury (Hg) Content (Nom)
LAMPFAM2 | Lampenfamiliencode 2 | Lamp family code 2
SYSCONF | Systemkonfiguration | System configuration
CUTWIDTH | Breite Deckenausschnitt | Cut out width
DEPRUSELIF | Strahlungsrückgang bei Nutzlebensdauer | Depreciation at Useful Lifetime
LEADWIRDIA2 | Eingangs-Leiterquerschnitt (nom.) 2 | Input Wire Cross Section (Nom) 2
LAMCUR_NOM | Lampenstrom (Nom) | Lamp Current (Nom)
DFC_MAX | Schadensfaktor D/fc (max.) | Damage Factor D/fc (Max)
INPWIRSTRP2 | Leitungslänge primär 2 | Input wire strip length 2
GNFL-MARK | Green Flagship-Zeichen | Green Flagship mark
CW | Gegengewicht | Counterweight
LSF4000 | LSF 4000h Nenn-, 12h Zyklus | LSF 4000 h Rated
LMEFFPW_NOM | Nennlichtausbeute (Nom) | Luminous Efficacy (rated) (Nom)
FIXBOLT | Montagebolzen | Luminaire fixation bolts
PRLEVLNEAR_MAX | Schutzlevel (CM) bei 5 kA (max) | Protection Level Up (LN-Earth) at 5 kA (Max)
BTTVGUAROPE | Batteriespannung garantierter Betrieb | Battery Voltage Guaranteed Operation
LMAIN1000_MIN | Restlichtstrom 1000 Std. (min.) | Lumen Maintenance 1000 h (Min)
IMAX | I-max. | I-max
LEADWIRDIA_MIN | Eingangs-Leiterquerschnitt (min.) | Input Wire Cross Section (Min)
OVVOLTPR400 | Überspannungsschutz 400 Vac | Overvoltage Protection 400Vac
THDUSA | Gesamte Harmonische Oberwellen USA | Total Harmonic Distortion USA
UL-MARK | UL-Zeichen | UL mark
LIHR3PSUS | Lebensdauer 3 Std. Programmstart (Std.) | Life 3-Hr Program Start [Hrs]
PRT-PLT | Lampen-Nennleistung für PL-T | Rated Lamp Power on PL-T
BASEMOD | Basismodell | Base Model
PRT-PLS | Lampen-Nennleistung für PL-S | Rated Lamp Power on PL-S
INTTILT | Interne Neigung | Internal tilt
pho.asset.family | Family | Family
RELHUMID_MIN | Relative Luftfeuchtigkeit (Betrieb) (min.) | Relative Humidity (Operation) (Min)
LM80T50REP | Lumen Maintenance 80% at 50°C Reported | Lumen Maintenance 80% at 50°C Reported
LMAIN10000_NOM | Restlichtstrom 10000 Std. (Nom) | Lumen Maintenance 10000 h (Nom)
PPFMAIN10K | PPF-Wartung 10000 Std. | PPF Maintenance 10000 h
MASTSLAVE | Master/Slave (zweilampig) | Dual Fixture Master/Slave
LUMEN120US | Lichtstrom Lampe @ 120 V | Luminous Flux Lamp @ 120V
COUNTRY | Länderversion | Country version
INCURSTART | Eingangsstrom (zu Beginn) | Input Current (Starting)
MENTPOW_MAX | Maximale Wärmeleistung des Antriebs (max.) | Maximum Engine Thermal Power (Max)
FIXDIAM | Fixation diameter | Fixation diameter
PLTOPTUBE | Pole top inner tube | Pole top inner tube
PRT-PLC | Lampen-Nennleistung für PL-C | Rated Lamp Power on PL-C
PLO-CPO | Energieverlust für CPO | Power Loss on CPO
ULR | Nach oben gerichtete Lichtstromrate | Upward light output ratio
OUTPCURR_MAX | Ausgangsstrom (max.) | Output Current (Max)
CGFLRT100K | Betriebsgeräte-Ausfallrate bei Mittlerer Nutzlebensdauer von 100.000 h | Control gear failure rate at median useful life 100000 h
HOUSINGDIM | Abmessungen Gehäuse | Housing Dimensions
WUT60PCLO_NOM | Aufwärmzeit bis 60 % Licht (Nom) | Warm Up Time to 60% Light (Nom)
EL | Notfallbeleuchtung | Emergency lighting
MDEV | Montagevorrichtung | Mounting device
BRCOAT | Auslegerbeschichtung | Bracket coating
WIRETYP | Kabeltyp | Wire Type
TIME70LF | Lebensdauer bis 70 % Restlichtstrom | Lifetime to 70% luminous flux
MODELNBR | Model Number | Model Number
OPCONAR | Optischer Kontaktbereich | Optics Contact Area
COLCON10KH_MAX | Farbstabilität bei 10.000 h (Max) | Color Consistency 10000 h (Max)
LMAIN15000 | Restlichtstrom EM 15000h | Lumen Maintenance 15000 h
FC | Filterspule | Filter coil
phohou.length | Housing Length | Housing Length
PLA-TL5HT | Lampenleistung für TL5 HT | Lamp Power on TL5 HT
Product.Marketing.Range | Marketing Range | Marketing Range
CBLCAPEART_NOM | Kabelkapazität Ausgangskabel zu Erde (Nom) | Cable Capacity Output Wires to Earth (Nom)
OUTPOWSEL | Auswahl Ausgangsleistung | Output power selection
LVOLT_NOM | Spannung (Nom) | Voltage (Nom)
LAMCUREL | Lampenstrom EL | Lamp Current (EL)
DLL | Dekoratives Streulicht | Decorative spill-light
PLXTDIAM | Pole extension diameter | Pole extension diameter
CBLCAPWIRE_MAX | Kabelkapazität Ausgangskabel Sekundärseite (max.) | Cable Capacity Output Wires Mutual (Max)
LEADWIRDIA | Hauptkabeldurchmesser | Input Wire Cross Section (Nom)
FS | Elektrische Sicherung | Electrical circuit protection
LM50T25CAL | Lumen Maintenance 50% at 25°C Calculated | Lumen Maintenance 50% at 25°C Calculated
TAMBIENT_NOM | Umgebungstemperatur (Nom) | T-Ambient (Nom)
PLSTEPS | Pole steps and platform | Pole steps and platform
AVEAMTEMP | Durchschnittliche Umgebungstemperatur | Average ambient temperature
pho.asset.ciecode | CIE Fluxcode | CIE Fluxcode
PPFMAIN12K | PPF-Wartung 12000 Std. | PPF Maintenance 12000 h
pho.asset.shc | Max space to height ratio C | Max space to height ratio C
WIRGAUGE_MIN | Leitungsdicke (min.) | Wire Gauge (Min)
LSF2000P | LSF Warm 2kh Nenn-, 3h | LSF Preheat 2000 h Rated
STNDEMERBU | Notfallstandard | Emergency Standard
MEASUREMENTEFFICIENCY | Messeffizienz | Measurement Efficiency
TSAFETY_MIN | T-Sicherheit (min.) | T-Safety (Min)
phoopt.length | Optic Length | Optic Length
INPCURAC | Eingangsstrom (AC) | Input current (AC)
TCMODCOFF | Modultemperaturschutz | Module Temperature Protection
LMAIN10US | Lebensdauer bis 10 % Restlichtstrom | Lumen Maintenance - 10% Life
BATTVIGN | Batteriespannung Lampenzündung | Battery Voltage Lamp Ignition
CRINDEX_MIN | Farbwiedergabeindex (min.) | Color Rendering Index (Min)
ROOM | Room | Room
LIFE10FAIL_MAX | Lebensdauer bis 10 % Ausfall (max.) | Life to 10% Failures (Max)
LMNCNODE | Leuchtdichte (pro Knoten) | Luminance per node
EMI150KHZ | EMV 150 kHz … 1 GHz | EMI 150 kHz ... 1 GHz
SO-CTTD25_NOM | Farbtemperatur (SO) (Nom) | Color Temperature (SO) (Nom)
LIFEL50T50 | Lebensdauer bis 50 % Anfangslichtfluss bei 50°C | Life to 50% init flux at 50 °C
LLMF20000 | LLMF 20k h Nenn-,Sockel ho. | LLMF 20000 h Rated
PLODP-CDM | Energieverlust für CDMe/CPO beim Dimmen | Power Loss on CDMe/CPO While Dimming
PET_NOM | PET (Niosh) (Nom) | Pet (Niosh) (Nom)
OVVOLTPR276 | Überspannungsschutz 276 Vac | Overvoltage Protection 276Vac
pho.ro_id | Referenced Optic ID | Referenced Optic ID
PLA-SOXE | Lampenleistung für SOX-E | Lamp Power on SOX-E
INTERFACE | Steuerungsschnittstelle | Control Interface
LI50NPR | Lebensd.50%Ausfallr. Kalt EL3h | Life to 50% Failures Non Preheat
ELECACC | Elektrisches Zubehör | Electrical accessories
PHOSTEMP | Phosphor-Temperatur | Phosphor temperature
phohou.diameter | Housing Diameter | Housing Diameter
IGNWSOFTIM_NOM | Zündungsausschaltzeit (Nom) | Ignition Switch-Off Time (Nom)
TWINDING_MAX | T-Windung (max.) | T-Winding (Max)
PRODUCTNAMEPRINTCFLI |  | Product Name
PWRFCTR_MAX | Leistungsfaktor (max.) | Power Factor (Max)
COLCON0H | Initiale Farbkonsistenz | Color Consistency Initial
LUMENFLX90 | Lichtstrom im 90° Winkel | Luminous Flux in 90° Cone (Rated)
GALVISO | Galvanische Trennung | Galvanic isolation
ELCPOWCNS | Elektrische Leistungsaufnahme | Electrical power consumption
RATEDPOWER_NOM | Power (Rated) (Nom) | Power (Rated) (Nom)
CTRLWIRDIA_MAX | Querschnitt Steuerungsleitung (max) | Control Wire Cross Section (Max)
PWRLOSS_NOM | Verlustleistung (Nom) | Power Losses (Nom)
LI50PR1H | Life to 50% Failures Preheat, 1h | Life to 50% Failures Preheat, 1h
pho.asset.shl | Max space to height ratio L | Max space to height ratio L
CBLCAPEARH_NOM | Leitungskapazität Hot Wire zu Erde (Nom) | Cable Capacity Hot Output Wires - Earth (Nom)
PLODP-CDO | Energieverlust für CDO beim Dimmen | Power Loss on CDO While Dimming
PULSEVOLT_MIN | Impulsspannung (min.) | Pulse Voltage (Min)
BALLTYPE | Vorschaltgerätetyp | Ballast Type
LSF2000 | SSF 2000h Nenn-, 3h Zyklus | LSF 2000 h Rated
LM80T25CAL | Lumen Maintenance 80% at 25°C Calculated | Lumen Maintenance 80% at 25°C Calculated
TIMEREIGM_MIN | Wiederzündzeit (minimal, in Minuten) | Re-Ignition Time (Min) (Min)
KOMBI | Kombipack | Kombipack
OUTPVOLT | Ausgangsspannung | Output Voltage
MOLENGUS_MAX | Maximale Gesamtlänge (max.) | Overall Length (Max)
pho.input_voltage | Lamp Input Voltage | Lamp Input Voltage
CABL | Kabel | Cable
DESIGNCHAR | Designation characteristics | Designation characteristics
LSF20000 | LSF 20kh Nenn-, 12h Zyklus | LSF 20000 h Rated
PRTCDMECPO | Lampen-Nennleistung für CDMe/CPO | Rated Lamp Power on CDMe/CPO
TOTWIDTH | Gesamte Breite | Overall width
BEAMANGLMP_MAX | Abstrahlungswinkel (max.) | Beam Angle (Max)
STNDENVMNT | Umweltnorm | Environmental Standard
OUTPWIRDIA_MAX | Ausgangs-Leiterquerschnitt (max.) | Output Wire Cross Section (Max)
pho.lamp_status | Lamp status | Lamp status
DESA-MARK | Design Awards | Design Award Winner mark
PLA-CDM | Lampenleistung für CDM | Lamp Power on CDM
BLACKOUTRF | Ausfallwiderstandsfunktion | Blackout Resistance Function
LAMPCUR277 |  | Lamp Current at 277V
REFNECTEMP_MAX | Reflektorhalstemperatur (max.) | Reflector Neck Temperature (Max)
PLA-CDO | Lampenleistung für CDO | Lamp Power on CDO
WIDTH | Breite | Width
LIFE5FAIL_MIN | Lebensdauer bis 5 % Ausfall (min.) | Life to 5% Failures (Min)
BESAFIX | BESA fixation point distance | BESA fixation point distance
GROUNDCAT | Ground category | Ground category
CERTULREC | UL gelistet | UL Recognized
OVVOLTPR250 | Überspannungsschutz 350Vac | Overvoltage Protection 350Vac
FT.CATEGORY_ID | Financial Tree ID path | Financial Tree ID path
KC | Sicherheitsstecker | Knife connector
pho.asset.corr | Correction factor | Correction factor
UVCRADIA | UV-C-Strahlung | UV-C Radiation
pho.asset.bangle | Gamma angle | Gamma angle
LOCKRING | Sicherheits-Befestigungsring | Locking Ring
PCKCONF | Aubau Verpackung | Packaging configuration
MEAS_TOBE_GEN | Abmessungsdateien werden generiert | Measurement Files to be Generated - TOBEDELETED?
HOUSMAT | Gehäusematerial | Housing Material
pho.asset.laflux | Lamp flux | Lamp flux
BRANGLE | Bracket tilt angle | Bracket tilt angle
PSY-TL-D | Energieverlust für TL-D | System Power on TL-D
POWMAXLUM | Lp.Leistung EL 35°C Sockel ob. | Power (@ Max Lumen, Rated)
LAMCEL60 | Lampenstrom EL bei ±60 % Leistung | Lamp Current EL at ±60% power
IGNTYPE | Zündgerätetyp | Igniton Type
LOUT1MIN | Nomineller Lichtstrom nach 60 Sekunden | Nominal Light Output After 60 Seconds
LAMPSTAT | Lampenstatus | Lamp operating status
VIS_TOBE_GEN | Grafiken werden generiert | Visuals to be Generated - TOBEDELETED?
IPCLASS | Schutzart (IP) | IP Classification
BRCLR | Auslegerfarbe | Bracket color
CNTWRSTRP | Kontrollleitungs-Streifenlänge | Control wire striplength
ANSICODEHID | ANSI-Code HID | ANSI Code HID
LUMCLASS | Leuchten-Schutzart (IP) | Luminaire Class Suitability
LC | Lichtregelung | Embedded control
LMAIN50000_MIN | Restlichtstrom 50000 Std. (min.) | Lumen Maintenance 50000 h (Min)
MIPBGLED | MIP BG LED | MIP BG LED
VOLTINPDC | Eingangsspannung (DC) | Input Voltage (DC)
INPOWANSI | Eingangsleistung (ANSI) | Input power (ANSI)
FRDLGHTOUT | Lichtabstrahlung nach vorne | Forward Luminous Output
LR | Lichtregelung | Light regulation
EBLF_NOM | Notfall-Vorschaltgerät Lumenfaktor (EBLF) (Nom) | Emergency Ballast Lumen Factor (EBLF) (Nom)
PWRFCT100_NOM | Leistungsfaktor, 100 % Last (Nom) | Power Factor 100% Load (Nom)
LMAINEOL | Restlichtstrom am Ende der Nutzlebensdauer | Lumen Maintenance at End of Life
SO-CCYD25_NOM | Farbkoordinate Y (SO) (Nom) | Chromaticity Coordinate Y (SO) (Nom)
ACTTEMPPRT | Aktiver Temperaturschutz | Active Temperature Protection
SPR | Lumen-Verhältnis skotopisch/photopisch | Scotopic/photopic lumen ratio
MECHACC | Mechanisches Zubehör | Mechanical accessories
LOUT5SEC | Nomineller Lichtstrom nach 5 Sekunden | Nominal Light Output After 5 Seconds
CVRMAT | Material optische Abdeckung/Linse | Optical cover/lens material
LSF12000P | LSF Warm 12kh Nenn-, 3h | LSF Preheat 12000 h Rated
FOOTNOTEHID4 | Fußnoten HID 4 | Footnotes HID 4
FOOTNOTEHID3 | Fußnoten HID 3 | Footnotes HID 3
LSF30000 | LSF 30kh Nenn-, 12h, S.ho. | LSF 30000 h Rated
pho.nopl | Number of Parallel Lamps | Number of Parallel Lamps
MS | Master/Slave Einheit | Master-slave unit
LMPPWRTOL | Toleranz Lampenleistung | Lamp Power Tolerance
WAVEL_MAX | Wellenlänge (max.) | Wavelength (Max)
LAMVEL35 | Lampenspannung EL 35°C | Voltage (@ Max Lumen)
CERTULRECCAN | UL Recognized Canada & US | UL Recognized Canada & US
GEAR | Betriebsgerät | Gear
LUMENFLUX_NOM | Lichtstrom (Nom) | Luminous Flux (Nom)
STRAINBIGP | Große Parabel | Glass Strain Big Parabola
CONSCR | Konstantstrom (CC) | Constant Current (CC)
HOUSGEOTYPE | Gehäuse-Geotyp | Housing Geo Type
Connectivity | Connectivity | Connectivity
INPUTPWR1H | Systemleistung 1 Std. Batterie | Input Power 1h Battery
CTRLINT | Steuerungsschnittstelle | Control interface
ENRGYC24 | Kalifornien Titel 24 | California title 24
LUMFLUX10000 | Sys.nennlichtstrom EM25°C@10kh | Luminous Flux (@ 10000 h Rated)
LAMPFAM | Lampenfamiliencode | Lamp family code
TCASELIFE_MAX | T-Gehäuse-Lebensdauer (max.) | T-Case Lifetime (Max)
FOOTNOTEHID2 | Fußnoten HID 2 | Footnotes HID 2
RELHUMID_MAX | Relative Luftfeuchtigkeit (Betrieb) (max.) | Relative Humidity (Operation) (Max)
CQC-MARK | CQC-Zeichen | CQC mark
FOOTNOTEHID1 | Fußnoten HID 1 | Footnotes HID 1
UVB | UV B | UV B
UVA | UV A | UV A
FIXLENGTH_NOM | Abstand Befestigungspunkte (Nom) | Fixation point length distance (Nom)
CRINDEX_MAX | Farbwiedergabeindex (max.) | Color Rendering Index (Max)
phoopt.geometric_type | Optical Geometric Type | Optical Geometric Type
UVC | UV C | UV C
HIPOTTE1MI | Hipot-Test (1 Minute) | Hipot Test (1 Minute)
LMAIN6000 | Restlichtstrom 6000h | Lumen Maintenance 6000 h
LIFE50FAIL_NOM | Lebensdauer bis 50 % Ausfall (Nom) | Life to 50% Failures (Nom)
TIME90LF | Lebensdauer bis 90 % Restlichtstrom | Lifetime to 90% luminous flux
FLNGWIDTH | Flange width | Flange width
PLA-TL-DE | Lampenleistung für TL-D ECO | Lamp Power on TL-D ECO
TESTSURGPC | Überspannungstest-Leistungskriterium | Surge Test Performance Criterium
POWEREQUIV | Äquivalente Leistung | Wattage Equivalent
PRT-PLTC | Lampen-Nennleistung für PL-T/C | Rated Lamp Power on PL-T/C
SKEWNESS_MAX | Schräge (max.) | Skewness (Max)
NRLED | Anzahl von LEDs | Number of LEDs
PSDIMOPT | Voreingestellte Dimmoption | Pre-set Dimming option
LLMF2000 | Strahlungsrückgang nach 2000h | LLMF 2000 h Rated
ENDPWRCLO | Leistungsaufnahme Konstantlichtstrom am Ende der Lebensdauer | End CLO power consumption
MNSVOLTOP | Betrieb mit Netzspannung (DC) | Mains voltage operation (DC)
WIRFRM | Drahtgestellversion | Wireframe version
MINUNIDIST | Minimaler Abstand für gleichmäßige Ausleuchtung | Minimum uniform lighting distance
CORTEMP_MAX | Ähnlichste Farbtemperatur (max.) | Correlated Color Temperature (Max)
DIMLUMFLUX | Lichtstrom beim Dimmen | Luminous flux at dimming
LINEFREQ | Eingangsfrequenz | Input Frequency
BRVERSION | Bracket version | Bracket version
OUTPPWR_MAX | Ausgangsleistung (max.) | Output Power (Max)
LIFEL50T25 | Lebensdauer bis 50 % Anfangslichtfluss bei 25°C | Life to 50% init flux at 25 °C
LSF4000P | LSF Warm 4kh Nenn-, 3h | LSF Preheat 4000 h Rated
LAMPPWR | Lampenleistung | Lamp power
SSW | getrennt schaltbar | Separate switching
INPUTPWR3H | Systemleistung 3 Std. Batterie | Input Power 3h Battery
ANBDIAM | Anodengrundkreisdurchmesser | Anode Base Diameter
LLMF30000 | LLMF 30k h Nenn-,Sockel ho. | LLMF 30000 h Rated
LIFE50ENT_NOM |  | Life to 50% Failures entertainment cycle (Nom)
LPHOT90 | Lebensdauer bis 90 % Photonenfluss | Life to 90% Photon Flux
PLA-TL5 | Lampenleistung für TL5 | Lamp Power on TL5
PEAKIGN_NOM | Zündimpulsspannung (Nom) | Ignition Peak Voltage (Nom)
LSCLASS | Lichtquellen-Klasse | Light source class
FLNGDIAM | Flange diameter | Flange diameter
LMAIN5000_NOM | Restlichtstrom 5000 Std. (Nom) | Lumen Maintenance 5000 h (Nom)
LM80T25REP | Lumen Maintenance 80% at 25°C Reported | Lumen Maintenance 80% at 25°C Reported
CONTYPECTR | Anschlussklemme Steuerungseingang | Connector Type Control Input Terminals
FILDIMEN | Glühfadenabmessungen BxH | Filament Dimensions WxH
LI50PR_MIN | Lebensdauer bis 50 % Ausfall vorgeheizt (min.) | Life to 50% Failures Preheat (Min)
PRODLENG | Produktlänge | Product Length
PPFMAIN4K | PPF-Wartung 4000 Std. | PPF Maintenance 4000 h
DEFAMTEMP | Default Ambient Temperature | Default Ambient Temperature
THDEURFULL | Gesamte Harmonische Verzerrung EUR unter Volllast | Total harmonic distortion EUR at full load
PSY-TL5ECO | Systemleistung für TL5 ECO | System Power on TL5 ECO
FADERATEUP | Einblendrate | Fade Up Rate
WCSOUTTERM | Leitungsquerschnitt sekundär | Output Terminal Cross Section
BEAMANGT_MIN | gemessener Ausstrahlungswinkel | Beam Angle Technical (Min)
RECDIMW | Einbaubreite | Built-in width (recessed)
RECDIML | Einbaulänge | Built-in length (recessed)
LIFEL70T50 | Life to 70% init flux at 50 °C | Life to 70% init flux at 50 °C
RECDIMH | Einbauhöhe | Built-in height (recessed)
PLXTHEIGHT | Pfahlverlängerungshöhe | Pole extension height
WUT60PCLO_MAX | Aufwärmzeit bis 60 % Licht (max.) | Warm Up Time to 60% Light (Max)
TCASEMAX_MAX | Maximum T-Gehäuse (max.) | T-Case Maximum (Max)
RECDIM | Liste empfohlener Dimmer (TE) | Recommended dimmer list (TE)
HOTWRG | Verdrahtung beim Betrieb | Hot Wiring
FIXTRUNLEN | Fixture Run Length | Fixture Run Length
OUTPISOLTN | Ausgangsisolierung | Output Insulation
PLO-SOXE | Energieverlust für SOX-E | Power Loss on SOX-E
PPFMAIN5K | PPF-Wartung 5000 Std. | PPF Maintenance 5000 h
R9 | Gesättigtes Rot | Saturated Red
TSTORAGE_MIN | Lagertemperatur (min) | T-Storage (Min)
PWRCONSRNG_MIN | Elektrische Leistungsaufnahme (min.) | Electrical Power Consumption (Min)
OUTPWIRDIA_NOM | Ausgangs-Leiterquerschnitt (Nom) | Output Wire Cross Section (Nom)
pho.power_consumption | Power Consumption | Power Consumption
CEILPRFL | Deckenprofil | Ceiling profile
DECOACC | Dekoratives Zubehör | Decorative accessories
DUPLICODE | Verdopplungscode | Duplication code
CAPBASE | Sockel | Cap-Base
SOLUMFD25_MIN | Lichtstrom (SO) (min.) | Luminous Flux (SO) (Min)
LAMPTYP | Lampentyp | Lamp type
MIP | MIP - do not use - to be removed after BODS and DB view | MIP - do not use - to be removed
CAPCATNUM | Katalognummer Kondensator | Capacitor Catalog Number
STNDSAFETY | Sicherheitsstandard | Safety Standard
CAPHEIG | Kondensatorhöhe | Capacitor Height
LPHLENGTH | Länge Lampenfassungsgehäuse | Lamp holder box length
OUTPCURR_NOM | Ausgangsstrom (Nom) | Output Current (Nom)
TEMPDESIGN_MIN | Auslegungstemperatur (min.) | Design Temperature (Min)
FAMNAME | Familienname | Family name
NOLOADPROT | Leerlauf-Schutz | Open Circuit Protection
INCURWOPFC | Eingangsstrom ohne PF-Ausgleich | Input Current without PF Correction
WAVEL_NOM | Wellenlänge (Nom) | Wavelength (Nom)
TIMRUN90_MIN | Anlaufzeit 90 % (min.) | Run-Up Time 90% (Min)
LI10PREL1 | Lebensdauer bis 10 % Ausfall vorgeheizt, EL1h | Life to 10% fail Preheat, EL1h
CRESTFCTOR_NOM | Scheitelfaktor (nom.) | Crestfactor (Nom)
LAMCUREM_NOM | Lampenstrom EM (Nom) | Lamp Current (EM) (Nom)
LIFE20FAIL_MIN | Lebensdauer bis 20 % Ausfall (min.) | Life to 20% Failures (Min)
PSE-MARK | PSE-Zeichen | PSE mark
PPFMAIN2K | PPF-Wartung 2000 Std. | PPF Maintenance 2000 h
LM70T25CAL | Lumen Maintenance 70% at 25°C Calculated | Lumen Maintenance 70% at 25°C Calculated
GEARFAM | Vorschaltgerätefamilie | Gear family
COLTEMP | Init. korr. Farbtemperatur | Init. Corr. Color Temperature
BATTCPCTY | Batterieleistung | Battery Capacity
LLMFENDL_MIN | Restlichtstrom am Ende der Nennlebensdauer (min.) | LLMF at End of Nominal Lifetime (Min)
FAILL90B50 | Plötzlicher Ausfallwert für L90B50 | Abrupt failure value at L90B50
LIFE80SURVTC | Lebensdauer bis 80 % noch funktionsfähige bei T-Gehäuse Lebensdauer | Life to 80% Survivors at T-Case Life
SUPVIGN_MAX | Zündspannung (max.) | Ignition Supply Voltage (Max)
INPCUR_MAX | Eingangsstrom (max.) | Input Current (Max)
SDCM | Standardabweichung Farbabgleich | Standard deviation color matching
HOUSWIDTH | Gehäusebreite | Housing width
TIMRUNMA_MAX | Betriebsdauer (max.) | Run Time (Max)
INPPOW_MIN | Eingangsleistung (min.) | Input Power (Min)
LMPSUPVOLT | Lampenversorgungsspannung | Lamp supply voltage
pho.asset.housing | Housing Name | Housing Name
LIFE10FAIL_NOM | Lebensdauer bis 10 % Ausfall (Nom) | Life to 10% Failures (Nom)
STNDHARMCS | Oberschwingungen | Harmonic Current Emission Standard
BATTCHCURR_MAX | Batterieladestrom (max.) | Battery Charge Current (Max)
LMAIN20000 | Restlichtstrom 20000 Std. (Nom) | Lumen Maintenance 20000 h
MNSVOLTSAC | Sicherheit mit Netzspannung (AC) | Mains Voltage Safety (AC)
MAXCBLLENH | Leitungslänge Hot Wire | Cable Length Hot Wiring
LUMIN120US | Lichtstärke @ 120V | Luminous Intensity at 120 V
GASFIL | Gasfüllung | Gas Filling
INCURWID | Einschaltstromweite | Inrush Current Width
PLBSHEIGHT | Pole base height | Pole base height
PHILCODE | Philips-Code | Philips Code
ACCMV | Zubehör enthalten | Accessories included
LINEVOLT | Eingangsspannung | Input Voltage
CENLUM | Leuchtenmittelpunkt | Centre luminaire
BEAMANGLMP_MIN | Abstrahlungswinkel (min.) | Beam Angle (Min)
CCX_NOM | Farbkoordinate X (Nom) | Chromaticity Coordinate X (Nom)
TIGNITION_MAX | Zündtemperatur (max) | T-Ignition (Max)
DIMMABLE | Dimmbar | Dimmable
FIXMAT | Befestigungsmaterial | Fixation material
LI50PR12H | Life to 50% Failures Preheat, 12h | Life to 50% Failures Preheat, 12h
LUMENNODE | Modullichtstrom pro Knoten | Light source flux per node
LM50T50REP | Lumen Maintenance 50% at 50°C Reported | Lumen Maintenance 50% at 50°C Reported
OPTMAT | Optisches Material | Optic material
BALFCT_MAX | Ballast Factor (Max) | Ballast Factor (Max)
LI10PR | Lebensd.10%Ausfallr. Warm EL3h | Life to 10% Failures Preheat
OPT | Optiktyp | Optic type
MAXCASTMP | Maximale Gehäusetemperatur (im Störfall) | Maximum case temperature (in case of failure)
OUTPWIRDIA_NOM2 | Ausgangs-Leiterquerschnitt (nom.) 2 | Output Wire Cross Section (Nom) 2
pho.COMMFAMID | Catalog Family Code | Catalog Family Code
HOUSCONF | Gehäusekonfiguration | Housing configuration
PLA-CPOCDM | Lampenleistung für CPO-CDM | Lamp Power on CPO-CDM
SO-CTTD25_MAX | Farbtemperatur (SO) (max.) | Color Temperature (SO) (Max)
BEAMDESCR | Lichtaustritt | Beam Description
PWRLOSS127 | Energieverlust bei 127 V | Power Loss at 127 V
POWERFD50_MIN | Leistungsfaktor, 50 % Last (min.) | Power Factor 50% Load (Min)
CATHBDIAM | Kathodengrundkreisdurchmesser | Cathode Base Diameter
PRT-TL-D | Lampen-Nennleistung für TL-D | Rated Lamp Power on TL-D
PWRFCTR_NOM | Leistungsfaktor (Nom) | Power Factor (Nom)
SOLMEFD25_MIN | Lichtausbeute (SO) (min.) | Luminous Efficacy (SO) (Min)
FILSHAPE | Glühfadenform | Filament Shape
OPERPOS | Betriebsstellung | Operating Position
LEADWIRLEN | Hauptkabellänge | Input Wire Length
TRUNKLGTH | Tragschienenlänge | Trunking length
STNDPERFMC | Leistungsstandards | Performance Standard
CAPTOP_MAX | Toleranz Kapazität (max.) | Capacity Tolerance (Max)
OUTPUTCONN | Number of output connectors | Number of output connectors
TIMEIGNITE_NOM | Zündzeit (Nom) | Ignition Time (Nom)
CBLCAPEARH_MAX | Kabelkapazität heißer Ausgang zu Erde (max.) | Cable Capacity Hot Output Wires - Earth (Max)
ECON-MARK | Wirtschaftskennung | Economy mark
LIFE90SURV | Ø Lebensdauer 10% Ausfallrate | Life to 90% Survivors
LIFEUSE_MAX | Nutzlebensdauer (max.) | Useful Life (Max)
LUMINT_MAX | Lichtstärke (max.) | Luminous Intensity (Max)
LM70T50CAL | Lumen Maintenance 70% at 50°C Calculated | Lumen Maintenance 70% at 50°C Calculated
CIRCUIT | Schaltkreis | Circuit
ERY320INC | Erythemwirks.Strahlung <lt/>=320nm | Erythemal Radiation <lt/>=320nm
SYSPOW | Systemleistung EM | System Power
pho.obsolete_status | Obsolete Status | Obsolete Status
ENGTYP | LED engine type | Light source engine type
LMEFFMAXRAT_NOM | Nennlichtausbeute (@ max. Lumen) (Nom) | Luminous Efficacy (@ Max Lumen, Rated) (Nom)
INRCURPEAK_MAX | Einschaltstrom (max.) | Inrush Current Peak (Max)
LUMFLUXSRAT | Lichtstromeinstellung(en) (nom.) | Luminous Flux (Rated) Setting(s)
CCY_NOM | Farbkoordinate Y (Nom) | Chromaticity Coordinate Y (Nom)
PLO-TL5HE | Energieverlust für TL5 HE | Power Loss on TL5 HE
LMAIN8000_MAX | Restlichtstrom 8000 Std. (max.) | Lumen Maintenance 8000 h (Max)
TCASELIFE_NOM | Gehäusetemperatur (Nom) | T-Case Lifetime (Nom)
REGLEVEL | Dimmbereich | Regulating Level
STILTSIDE | Standardaufneigung Ansatzmontage | Standard tilt angle side entry
PLO-TL5HT | Energieverlust für TL5 HT | Power Loss on TL5 HT
LUMEFFY | Initiale Leuchtenlichtausbeute | Initial LED luminaire efficacy
LMAIN1500 | Restlichtstrom 1500h | Lumen Maintenance 1500 h
LMEFFPW_MAX | Bemessungslichtausbeute (max.) | Luminous Efficacy (Rated) (Max)
PLO-TL5HO | Energieverlust für TL5 HO | Power Loss on TL5 HO
LEADWIRDIA_MAX2 | Eingangs-Leiterquerschnitt (max.) 2 | Input Wire Cross Section (Max) 2
PLBSCLRBS | Pole base British Stand. color | Pole base British Standard color
MAXONMCBB_MIN | Anzahl Produkte für MCB (16 A Typ B) (min.) | Number of Products on MCB (16A Type B) (Min)
LSF8000 | SSF 8000h Nenn-, 3h Zyklus | LSF 8000 h Rated
LMAIN70 | Lebensdauer bis 70 % Restlichtstrom | Life to 70% Lumen Maintenance
LAMPCUR127 |  | Lamp Current at 127V
PSY-PL-L | Systemleistung für PL-L | System Power on PL-L
CORTEMPS | Farbtemperatureinstellung(en) | Correlated Color Temperature Setting(s)
OPCONDNOTE | Operating Conditions Note | Operating Conditions Note
CANDELA | Achsenintensität in Candela | On-axis intensity in candela
LIFEL70T25 | Lebensdauer bis 70 % Anfangslichtfluss bei 25°C | Life to 70% init flux at 25 °C
IGN | Zündgerät | Ignitor
CORTEMP_MIN | Ähnlichste Farbtemperatur | Correlated Color Temperature (Min)
OVVOLTPR280 | Überspannungsschutz 380Vac | Overvoltage Protection 380Vac
OPFREQ_NOM | Betriebsfrequenz (Nom) | Operating Frequency (Nom)
LUMFLUXTOL | Lichtstromtoleranz | Luminous flux tolerance
NAMEEXT | Lampenversion | Lamp version
LAMPFLUX | Lamp flux | Lamp flux
SO-CRID25_MIN | Farbwiedergabeindex (SO) (min.) | Color Rendering Index (SO) (Min)
CORESIZE | Kerngröße | Core Size
LAMPPOS | Lampenposition | Lamp position
BEAMANGT_MAX | gemessener Ausstrahlungswinkel | Beam Angle Technical (Max)
LM50T40REP | Lumen Maintenance 50% at 40°C Reported | Lumen Maintenance 50% at 40°C Reported
TRUNKSPOT | Strahler für Tragschienen | Spots on trunking
PPS_LampFlux | PPS_LampFlux | PPS_LampFlux
SPACING | Abstandsmodul | Spacing module
UVBRADI5E | UV-B-Strahlung 5 Std. (IEC) | UV-B Radiation 5hr (IEC)
WORDISTAN | Arbeitsabstand WD | Working Distance WD
PLO-CDM | Energieverlust für CDM | Power Loss on CDM
PLO-CDO | Energieverlust für CDO | Power Loss on CDO
INPTAWG | Leitungsquerschnitt primär | Input Wire Gauge
REGMETH | Regulierungsmethode | Regulation method
ANGLE | Winkel | Angle
phoopt.width | Optic Width | Optic Width
pho.measurement_efficiency | Measurement Efficiency | Measurement Efficiency
CRINDEX20H_NOM | Farbwiedergabeindex nach 20h (Nom) | Color Rendering Index at 20h (Nom)
COMCODEAP | Handelsgesetzbuch | Commercial Code
FINISH | Veredlung | Finish
LI50PR_MAX | Lebensdauer bis 50 % Ausfall vorgeheizt (max.) | Life to 50% Failures Preheat (Max)
RECNTC | Empfohlener NTC-Typ | Recommended NTC type
CEILACC | Zubehör für Deckenmontage | Ceiling mounting accessories
PLO-TL5ECO | Energieverlust für TL5 ECO | Power Loss on TL5 ECO
PLCPTYP | Pfahlsockeltyp | Pole cap type
HOUSLENEND | Gehäuselänge Endleuchte | Housing length end-luminaire
TEMBULB_NOM | Kolbentemperatur (Nom) | Bulb Temperature (Nom)
REFLMAT | Reflektor-Material | Reflector material
FIXATION | Befestigungstyp | Fixation type
BATTGUARVIGN | Batteriespannung garantierte Zündung | Battery Voltage Guaranteed Ignition
PRT-SON | Lampen-Nennleistung für SON | Rated Lamp Power on Son
ISOLCLASS | Isolationsklassifizierung | Isolation Classification
PLDRTYP | Pole door type | Pole door type
LMAIN8000_MIN | Restlichtstrom 8000 Std. (min.) | Lumen Maintenance 8000 h (Min)
LSTYPE | Typ der Lichtquelle | Light source type
DLCQPL | DesignLights Consortium Qualified Product List | DesignLights Consortium Qualified Product List
WUT60PCLO_MIN | Aufwärmzeit bis 60 % Licht (min.) | Warm Up Time to 60% Light (Min)
TEMPDESIGN_MAX | Auslegungstemperatur (max.) | Design Temperature (Max)
RTLMPPWRGR | Spezifizierte Lampenleistung des Vorschaltgeräts | Rated Ballast-Lamp Power
TOTDIAM | Gesamter Durchmesser | Overall diameter
LDISTR | Lichtverteilung | Light Distribution
SHAPE | Leuchtenform | Shape
LIFCODE | LIF-Code | LIF Code
LUMFL6500K | Lichtstrom-Neuwert | Initial luminous flux at color temperature of 6500 K
THDIEC_MAX | Gesamte Harmonische Oberwellen IEC (max.) | Total Harmonic Distortion IEC (Max)
PKVW-MARK | Police mark for safe residing | Police mark for safe residing
LM80T40REP | Lumen Maintenance 80% at 40°C Reported | Lumen Maintenance 80% at 40°C Reported
OUTPWIRDIA_MAX2 | Ausgangs-Leiterquerschnitt (max.) 2 | Output Wire Cross Section (Max) 2
PWRCONSRNG_MAX | Elektrische Leistungsaufnahme (max.) | Electrical Power Consumption (Max)
LUMFLUXRAT_MIN | Nennlichtstrom (min.) | Luminous Flux (Rated) (Min)
LM50T25REP | Lumen Maintenance 50% at 25°C Reported | Lumen Maintenance 50% at 25°C Reported
TOTLENGTH | Gesamte Länge | Overall length
pho.asset.kfactor | K factor | K factor
LENGTH | Länge | Length
DIAG | Diagnose | Diagnostics
APPLICAT | Application | Application
PSY-SON | Systemleistung für SON | System Power on Son
TIMRUN90_MAX | Anlaufzeit 90 % (max.) | Run-Up Time 90% (Max)
INPCUR_MIN | Eingangsstrom (min.) | Input Current (Min)
MDCOUTS_MAX | Quellstrom (DALI) (max.) | Sourcing Current (DALI) (Max)
ILCOSCODE | ILCOS Code | ILCOS Code
RELHUMSTR | Relative Luftfeuchtigkeit (Lagerung) | Relative humidity (storage)
LIFE20FAIL_MAX | Lebensdauer bis 20 % Ausfall (max.) | Life to 20% Failures (Max)
DIAM | Durchmesser | Diameter
PRT-SOX | Lampen-Nennleistung für SOX | Rated Lamp Power on SOX
EXPCLS | Explosionsgefahrenklasse | Explosion hazard class
LAMPHLDR | Lampenhalterung | Lamp holder
LMAIN5000_MAX | Restlichtstrom 5000 Std. (max.) | Lumen Maintenance 5000 h (Max)
SYSPOWCONS | System-Leistungsaufnahme | System Power Consumption
SUITACCL | Geeignet für Akzentbeleuchtung | Suitable For Accent Lighting
EFFRANGMA | Maximale Effizienz | Maximum Efficiency
IKC | Schlagfestigkeit (IK) | Mech. impact protection code
MAXONMCBC_MAX | Anzahl Leuchten pro Sicherung C16A (max.) | Number of Products on MCB (16A Type-C) (Max)
CONFIGINT | Konfigurationsschnittstelle | Configuration interface
BEAMANGT | gemessener Ausstrahlungswinkel | Beam Angle Technical (Nom)
LRTYP | Typ der Lichtregelung | Light regulation type
pho.asset.lamp | Commercial Lamp Name | Commercial Lamp Name
TIME50LF | Lebensdauer bis 50 % Restlichtstrom | Lifetime to 50% luminous flux
INPPOW_MAX | Eingangsleistung (max.) | Input Power (Max)
PSY-SOX | Systemleistung für SOX | System Power on SOX
PLACCCLR | Pole accessory color | Pole accessory color
CVRFINISH | Veredelung optische Abdeckung/Linse | Optical cover/lens finish
pho.asset.lampcol | Lamp colour | Lamp colour
PLA-PL-L | Lampenleistung für PL-L | Lamp Power on PL-L
PSY-CPOCDM | Systemleistung für CPO-CDM | System Power on CPO-CDM
PLA-PL-S | Lampenleistung für PL-S | Lamp Power on PL-S
PLA-PL-T | Lampenleistung für PL-T | Lamp Power on PL-T
LIGHTTECH | Lighting Technology | Lighting Technology
PLODP-SON | Leistungsverlust SON beim Dimmen | Power Loss on Son While Dimming
CTRINPPROT | Spannungsfestigkeit | Control Input Protection
FANINCL | Fan included | Fan included
OUTWIRSTRP | Leitungslänge sekundär | Output wire strip length
USEOUTDOOR | Für den Einsatz im Außenbereich geeignet | Suitable For Outdoor Use
IGNWSOFTIM_MAX | Zündungsausschaltzeit (max.) | Ignition Switch-Off Time (Max)
LUMINT_MIN | Lichtstärke (min.) | Luminous Intensity (Min)
PRT-TL5C | Lampen-Nennleistung für TL5C | Rated Lamp Power on TL5C
12VOUTPUT | 12V-Ausgang | 12V Output
WINDZONE | Windzone | Windzone
CBLCAPEARC_NOM | Leitungskapazität Cold Wire zu Erde (Nom) | Cable Capacity Cold Output Wires - Earth (Nom)
LMAIN2000_NOM | Restlichtstrom 2000 Std. (Nom) | Lumen Maintenance 2000 h (Nom)
PLHEIGHT | Masthöhe | Pole height
TCSWITCHOF_MIN | T-Gehäuse-Ausschalten (min.) | T-Case Switch Off (Min)
BALL-MARK | Schlagfestigkeit gegen Bälle | Ball impact resistance mark
EEI | Energieeffizienzindex | Energy Efficiency Index
PLO-TL-DE | Energieverlust für PL-D ECO | Power Loss on TL-D ECO
TEMPINCH_MIN | Quetschungstemperatur (min.) | Pinch Temperature (Min)
SUPVIGN_MIN | Zündspannung (min.) | Ignition Supply Voltage (Min)
LAMPFLUXTOTAL | Gesamtlichtstrom Lampe | Total Lamp Flux
pho.asset.vba | Visual beam angle | Visual beam angle
ACCCLR | Zubehörfarbe | Accessory color
CAP | Kondensator | Capacitor
ACCPFC | PFC-Zubehör | Accessory PFC
LSF6000 | SSF 6000h Nenn-, 3h Zyklus | LSF 6000 h Rated
PLTOPDIAM | Mastzopfdurchmesser | Pole top diameter
TREF | Top-Reflektor | Top reflector
COLDESIG | Lichtfarbe | Color Designation
CCY60 | Chrom. Koord. Y @ ±60 % Leistung | Chrom. Coord. Y @ ±60% power
LM50K | Lichtstromstabilität während der Nutzlebensdauer von 50.000 Stunden, bei 25 °C | Lumen maintenance at median useful life* 50000 h
LM50T50CAL | Lumen Maintenance 50% at 50°C Calculated | Lumen Maintenance 50% at 50°C Calculated
'LM80T50CAL | Lumen Maintenance 80% at 50°C Calculated | Lumen Maintenance 80% at 50°C Calculated
BRCLRCH | Bracket color choice | Bracket color choice
TEMPCAP_NOM | Sockeltemperatur (Nom) | Cap-Base Temperature (Nom)
ANBTYP | Anchor bolt type | Anchor bolt type
RDDA-MARK | ReddotDesign Award | Reddot Design Award Winner mark
ULTEMPCODE | UL-Temperaturcode | UL Temperature Code
WIRGAUGE_MAX | Leitungsdicke (max.) | Wire Gauge (Max)
ILLUM | Beleuchtungsstärke | Illuminance
RECYCL | Produkt-Wiederverwertbarkeit | Product recyclability
LM50T40CAL | Lumen Maintenance 50% at 40°C Calculated | Lumen Maintenance 50% at 40°C Calculated
STILTTOP | Standardaufneigung Aufsatzmontage | Standard tilt angle posttop
ClassRef.ranking | Rank | Rank (commercial families)
TSTORAGE_MAX | Lagertemperatur (max) | T-Storage (Max)
IECCAT | IEC-Kategorie | IEC Category
PLO-TL5 | Energieverlust für TL5 | Power Loss on TL5
BRCLRBS | Bracket British Standard color | Bracket British Standard color
LSF16000P | LSF Warm 16kh Nenn-, 3h | LSF Preheat 16000 h Rated
DRVCURRENT | Treiberstrom | Driver current
PWRFACTWOC_MAX | Leistungsfaktor ohne PF-Ausgleich (max.) | Power Factor without PF Compensation (Max)
PLBRANGLE | Pole main bracket orientation angle | Pole main bracket orientation angle
SCKTCODE | Sockel-Passcode | Socket Fit Code
LUMEN | Lichtstrom Quelle | Light source flux
CTRLWIRDIA_NOM | Querschnitt Steuerungsleitung (nom) | Control Wire Cross Section (Nom)
DEPR1000 | Strahlungsrückgang nach 1000 Stunden | UV Depreciation at 1000 h
PERFAMTEMP | Performance ambient temperature Tq | Performance ambient temperature Tq
UNITB | Einheitstyp B | Unity type B
HEIGHT | Höhe | Height
WCSALFADS | Auto Insert (ALF/ADS) Wire Cross Section | Auto Insert (ALF/ADS) Wire Cross Section
LIFEYEA120 | Lebensdauer in Jahren bei 3 Std. Betrieb/Tag @120 V | Life with 3h/day use@120V[yrs]
pho.lumen_efficiency | Lumen Efficiency | Lumen Efficiency
TSAFETY_MAX | T-Sicherheit (max.) | T-Safety (Max)
UNITA | Einheitstyp A | Unity type A
LMEFFPW_MIN | Bemessungslichtausbeute (min.) | Luminous Efficacy (Rated) (Min)
MAXONMCBB_MAX | Anzahl Produkte für MCB (16 A Typ B) (max.) | Number of Products on MCB (16A Type B) (Max)
TIGNITION_MIN | Zündtemperatur (min.) | T-Ignition (Min)
OPTDISTRIB | Optische Lichtverteilung | Optical distribution type
THTICON | Theater Symbol | Theater Symbol
AUXOUTISO | Hilfsausgang isoliert | Auxiliary output isolated
DISTRIB | Händler | Distributor
PLA-PL-C | Lampenleistung für PL-C | Lamp Power on PL-C
RAL | RAL-Farbe | RAL color
CAPVAL | Kondensatorwert | Capacitor Value
COLSTABIND | Farbstabilitätsindex | Color stability index
LIFESYST10 | Lebensdauer System 10%Ausfallr | Life System to 10% Failures
NLP2 | Anzahl Lichtquellen 2 | Number of light sources 2
LSF8000P | LSF Warm 8kh Nenn-, 3h | LSF Preheat 8000 h Rated
INCURWIPFC | Stromaufnahme mit Leistungsfaktor-Kompensation | Input Current with PF Correction
LITWID | Beleuchtete Breite | Lit width
EBLF_MIN | Notfall-Vorschaltgerät Lumenfaktor (EBLF) (min.) | Emergency Ballast Lumen Factor (EBLF) (Min)
PLRTYP | Pole reducer type | Pole reducer type
phg.optic_naming_characteristics | Optic Naming Characteristics | Optic Naming Characteristics
IPV | Schutzart (IP) | Ingress protection code
phg.visuals | Visuals to be Generated | Visuals to be Generated
OPTCLOSED | IP optisches Element | IP optical compartment
LUMDESIGUS | Mittlerer Lichtstrom | Design Mean Lumens
DIMPOWER | Systemleistung beim Dimmen | Power consumption at dimming
CGFLRT35K | Betriebsgeräte-Ausfallrate bei Mittlerer Nutzlebensdauer von 35.000 h | Control gear failure rate at median useful life 35000 h
LMAIN10000_MIN | Restlichtstrom 10000 Std. (min.) | Lumen Maintenance 10000 h (Min)
ADJOUTCUR | Einstellbarer Ausgangsstrom | Adjustable output current
MAXWIREVOL | Maximum Wiring Volume | Maximum Wiring Volume
FADERATEDN | Ausblendrate | Fade Down Rate
FLNGTYP | Flange type | Flange type
SECSHCIRCU | Sekundärer Kurzschlussstrom | Secondary Short Circuit Current
PRODUCTNAMEPRINTHALGLS |  | Product Name
MAXSINKCUR_MAX | Stromsenke (max) | Sinking Current (Max)
LUMISTEPTM | Lumistep Dimmzeit nach virtueller Mitternacht | Lumistep Dimming Time After Midpoint
LAMCRU_MAX | Anlauf-Lampenstrom (max.) | Lamp Current Run-Up (Max)
THDEURMIN | Gesamte Harmonische Verzerrung EUR bei minimalem Dimmlevel | Total harmonic distortion EUR at minimum dim level
PLA-SON | Lampenleistung für SON | Lamp Power on Son
PROD-TYPE-IDENTIFIER | Product Type | Product Type
TIMEIGNITE_MAX | Zündzeit (max.) | Ignition Time (Max)
RTLMPTYPGR | Lampentyp | Lamp Type
DRIVERINCL | Betriebsgerät inklusive | Driver included
TYPEDESCR_LONG | Type description - long text | Type description - long text
LUMENFLUX_MAX | Lichtstrom (max.) | Luminous Flux (Max)
PLA-SOX | Lampenleistung für SOX | Lamp Power on SOX
DELTATNOM | Delta-T normale Konditionen | Delta-T Normal Conditions
PRODUCTNAMEDPLSPL |  | Product Name
LVOLT_MIN | Spannung (min.) | Voltage (Min)
THDEUR | Totale harmon. Verzerrung EUR | Total Harmonic Distortion EUR
WINDSPEED | Windspeed | Windspeed
OPTWIDTH | Optische Breite | Optic width
BATTCHTIME | Batterieladezeit | Battery Charge Time
PEAKIGN_MIN | Zündimpulsspannung (min.) | Ignition Peak Voltage (Min)
UVARE100H | UV-A-Strahlung 100 Std. (IEC) | UV-A Radiation 100Hr (IEC)
PSY-TL5HT | Systemleistung für TL5 HT | System Power on TL5 HT
PFCACC | Product family code - accessories | Product family code - accessories
PLO-PL-C | Energieverlust für PL-C | Power Loss on PL-C
CONTYPEINP | Typ Anschlussklemme Eingang | Connector Type Input Terminals
RATEDPOWER_MAX | Nennleistung (max.) | Power (Rated) (Max)
OUTPWIRLEN | Leitungslänge Ausgang | Output Wire Length
WIRGAUGE_NOM | Leitungsdicke (Nom) | Wire Gauge (Nom)
THD | Gesamte harmonische Verzerrung | Total Harmonic Distortion
THRDHD | Dritte Harmonische Oberwelle | Third hamonic distortion
pho.pfc | Product family code | Product family code
PLO-PL-L | Energieverlust für PL-L | Power Loss on PL-L
OPCIRCVLTDC_MAX | Leerlaufspannung (DC) (max.) | Open Circuit Voltage (DC) (Max)
LMAIN14000 | Restlichtstrom 14000h | Lumen Maintenance 14000 h
LIFE50FAIL_MAX | Lebensdauer bis 50 % Ausfall (max.) | Life to 50% Failures (Max)
TAMBIENT_MIN | Umgebungstemperatur (min.) | T-Ambient (Min)
PSY-TL5HO | Systemleistung für TL5 HO | System Power on TL5 HO
remark_text | Hinweis | Remarks
TEMPCAP_MIN | Sockeltemperatur (min.) | Cap-Base Temperature (Min)
PSY-TL5HE | Systemleistung für TL5 HE | System Power on TL5 HE
LMAIN2000_MAX | Restlichtstrom 2000 Std. (max.) | Lumen Maintenance 2000 h (Max)
pho.asset.geol2 | Length second axis | Length second axis
CISPR15 | EMV 9 kHz … 300 MHz | EMI 9 kHz ... 300 MHz
pho.asset.geol3 | Length third axis | Length third axis
PLO-PL-S | Energieverlust für PL-S | Power Loss on PL-S
COLLAMP | Farbe der Lichtquelle | Light source color
PLO-PL-T | Energieverlust für PL-T | Power Loss on PL-T
BRLENGTH | Auslegerlänge | Bracket length
pho.asset.geol1 | Length first axis | Length first axis
LM75K | Lichtstromstabilität während der Nutzlebensdauer von 75.000 Stunden, bei 25 °C | Lumen maintenance at median useful life* 75000 h
MDCSINK_MAX | DALI-Strom (max) | Sinking Current (DALI) (Max)
LMAIN5000_MIN | Restlichtstrom 5000 Std. (min.) | Lumen Maintenance 5000 h (Min)
TEMBULB_MAX | Kolbentemperatur (max.) | Bulb Temperature (Max)
SPRATIO | scotoptic/photopic Lumen | Ratio Scotopic/Photopic Lumens
PLO-TL | Energieverlust für TL | Power Loss on TL
pho.asset.brand | Brand | Brand
REFLFIN | Reflektoroberfläche | Reflector Finish
PLO-SON | Energieverlust für SON | Power Loss on Son
POWER | Lampenleistung EM 25°C,nominal | Power
PRODUCTNAMEPRINT |  | Product Name
PLACC | Pole accessory type | Pole accessory type
LMEFFMAXRAT_MAX | Nennlichtausbeute (@ max. Lumen) (max.) | Luminous Efficacy (@ Max Lumen, Rated) (Max)
MAGNET | Magnet | Magnet
FRMCLR | Rahmenfarbe | Frame color
WARRANTY | Garantiedauer | Warranty period
phoopt.height | Optic Height | Optic Height
PWRFCT100_MAX | Power Factor 100% Load (Max) | Power Factor 100% Load (Max)
ASYMBEAM | Asymmetrischer Strahlungswinkel | Asymmetric beam angle
CLRP | Farbe der Teile | Parts color
IGNVOLT_MIN | Zündspannung (min.) | Ignition Voltage (Min)
PHOTORISK | Fotobiologisches Risiko | Photobiological risk
CIRCUITOPT | Verdrahtungsoption | Circuit option
LM70T40REP | Lumen Maintenance 70% at 40°C Reported | Lumen Maintenance 70% at 40°C Reported
MNSVOLMIN_MIN | Minimale Netzspannung Betrieb (min.) | Minimum Mains Voltage Operation (Min)
SYSTEM | Systembeschreibung | System Description
CALCURRENT | Bemessungsstrom | Calibration Current
PSY-SOXE | Systemleistung für SOX-E | System Power on SOX-E
SWITCHING | Geeignet zum häufigen An- und Ausschalten | Suitable for random switching
TOTLITSUR | Gesamte beleuchtete Fläche | Total lit surface
GEAR2 | Betriebsgerät 2 | Gear 2
BEAMANGLE | Ausstrahlungswinkel der Lichtquelle | Beam angle of light source
phg.characteristics | PHO Naming Characteristics | PHO Naming Characteristics
PET_MIN | PET (Niosh) (min.) | Pet (Niosh) (Min)
DESIGNGR | Design | Design
PLACCCLRBS | Pole acc. British Stand. color | Pole accessory British Standard color
TEMBULB_MIN | Kolbentemperatur (min.) | Bulb Temperature (Min)
PLO-SOX | Energieverlust für SOX | Power Loss on SOX
SURFACE85 | Oberfläche 85 | Surface 85
RFI55015 | EMV 9 kHz … 30 MHz | EMI 9 kHz ... 30 MHz
PLTACCHGHT | Pole accessory height from top | Pole accessory height from top
TEMPINCH_MAX | Quetschungstemperatur (max.) | Pinch Temperature (Max)
SYSPOWRAT | Systemnennleistung EM 25°C | System Power (Rated)
TPINTSURF_MAX | Wärmeleistung an Wärmeschnittstellenoberfläche (max.) | Thermal Power at Therm Interface Surface (Max)
LOOPTHR | Möglichkeit zur Durchgangsverdrahtung | Loop through function
RECFUSE | Empfohlener Sicherungswert | Recommended Fuse Value
PSY-PLC | Energieverlust für PL-C | System Power on PL-C
EMI | EMV-Standard | EMI Standard
DEPR500 | Strahlungsrückgang nach 500 Stunden | UV Depreciation at 500 h
WIRING | Interne Verdrahtung | Internal wiring
CTRLWIRLEN | Länge Kontrollleitung | Control Wire Length
EFCACYFCT | Leuchtstärkenfaktor | Efficacy Factor
OPTHEIGHT | Optische Höhe | Optic height
pho.asset.txtf | Full description | Full description
LAMCUREM_MAX | Lampenstrom EM (max.) | Lamp Current (EM) (Max)
WIRINS | Kabelisolierung | Wire insulation
CURRENT | Abgeschätzter Strom | Rated current
THDIEC_NOM | Gesamte Harmonische Verzerrung IEC (Nom) | Total Harmonic Distortion IEC (Nom)
pho.asset.ptyp | Measuring System | Measuring System
CABLLENGTH | Anschlusskabellänge | Supply cable length
PLACCCLRCH | Pole accessory color | Pole accessory color choice
pho.asset.txts | Short description | Short description
LMAIN4000_NOM | Restlichtstrom 4000 Std. (Nom) | Lumen Maintenance 4000 h (Nom)
LM90T50CAL | Lumen Maintenance 90% at 50°C Calculated | Lumen Maintenance 90% at 50°C Calculated
RATEDPOWER_MIN | Nennleistung (min.) | Power (Rated) (Min)
LAMPPOWER | Lampenleistung | Lamp power
LEDTECHS | Technische Typeneinstellung(en) | Technical Type Setting(s)
MAXDIMLVL | Maximaler Dimmlevel | Maximum dim level
PWRFACTWOC_MIN | Leistungsfaktor ohne PF-Ausgleich (min.) | Power Factor without PF Compensation (Min)
ARCGAP | Lichtbogenstrecke | Arc Gap
OPTDIAM | Optischer Durchmesser | Optic diameter
pho.asset.nlps | Number of lamps | Number of lamps
PWRLOSS_MAX | Verlustleistung (max.) | Power Losses (Max)
PSY-PLS | Energieverlust für PL-S | System Power on PL-S
PSY-PLT | Systemleistung für PL-T | System Power on PL-T
STRIK1KA | Stromimpulse mit 1 kA (CM/DM) | Strikes at 1 kA (Common/Differential)
INCURWID50 | Einschaltstromzeit bis 50 % Spitze | Inrush Current Width to 50% of Peak
INRUSHTIME | Einschaltzeit | Inrush time
LLMF16000 | LLMF 16k h Nenn-,Sockel ho. | LLMF 16000 h Rated
EMERGACC | Zubehör Sicherheitsbeleuchtung | Emergency lighting accessories
INSHORTCI | Eingangsstrom (Kurzschluss) | Input Current (Short Circuit)
MOUNTPOS | Mounting position | Mounting position
PRODUCTNAMEPRINTFLUO |  | Product Name
GEOMETRY | Geometrie | Geometry
LEADING_REGION | Leading Region | Leading Region
FILTER | Filter und Linsen | Filters and lenses
TOTHEIGHT | Gesamte Höhe | Overall height
pho.distribution | Lamp Distribution | Lamp Distribution
LIFE100_NOM | Nennlebensdauer (Nom) | Nominal Lifetime (Nom)
MAXLMPWR | Maximale Lampenleistung | Maximum lamp power
OUTCURRTOL_MAX | Toleranz Ausgangsstrom (max.) | Output Current Tolerance (Max)
LIFEHR12US | Lebensdauer 12 Std. Start (Std.) | Life 12-Hr Start [Hrs]
RFI55022 | EMV 30 MHz … 1000 MHz | EMI 30 MHz ... 1000 MHz
NOMSURGCUR | Überspannungs-Eingangsstrom | Surge Current In
CBLCAPEARC_MAX | Leitungskapazität Cold Wire zu Erde (max) | Cable Capacity Cold Output Wires - Earth (Max)
UVBARATE | UV-A/UV-B (IEC) | UV-B/UV-A (IEC)
SURFACE76 | Oberfläche 76 | Surface 76
PRIMFUS | Primäres Sicherungssystem | Primary Fusing
TCASEMAX_NOM | Gehäusetemperatur (max) | T-Case Maximum (Nom)
CONTYPEOUT | Anschlussklemme sekundär | Connector Type Output Terminals
phoopt.accessory_name | Optic Accessory Name | Optic Accessory Name
SO-CCYD25_MAX | Farbkoordinate Y (SO) (max.) | Chromaticity Coordinate Y (SO) (Max)
CLRCH | Farbwahl | Color choice
PRT-CPOCDM | Lampen-Nennleistung für CPO-CDM | Rated Lamp Power on CPO-CDM
LUMA | Mittlere Leuchtdichte EM | Luminance
LAMCUR_MIN | Lampenstrom (min.) | Lamp Current (Min)
LMAIN1000_NOM | Restlichtstrom 1000 Std. (Nom) | Lumen Maintenance 1000 h (Nom)
pho.asset.luba | Lumen basis of photometry | Lumen basis of photometry
PRT-PL-L | Lampen-Nennleistung für PL-L | Rated Lamp Power on PL-L
JCODE | J-Code | J Code
PWRFCT100_MIN | Leistungsfaktor, 100 % Last (min.) | Power Factor 100% Load (Min)
PLCLR | Mastfarbe | Pole color
CLO | Konstante Lichtabstrahlung | Constant light output
CLR | Farbe | Color
DALSTAND | DALI-Standard | DALI Standard
OUTPTAWG | Leitungsquerschnitt sekundär | Output Wire Gauge
CLS | IEC-Schutzart | Protection class IEC
INITPWRCLO | Leistungsaufnahme Konstantlichtstrom bei Installation | Initial CLO power consumption
PLBSCLRCH | Pole base color choice | Pole base color choice
RLIFETIMEH | Lebensdauer 50%Ausfallr. @120V | Rated Lifetime (Hours)
PFC | Product Family Code | Product family code
BULBSHAPE | Kolbenform | Bulb Shape
SO-CCYD25_MIN | Farbkoordinate Y (SO) (min.) | Chromaticity Coordinate Y (SO) (Min)
IGNATT | Zündungsversuche | Ignition Attempts
LAMPEL25BN | Leistung EL 25°C basis oben, Nom. | Wattage EL 25°C base up, Nom.
PLA-TL5ECO | Lampenleistung für TL5 ECO | Lamp Power on TL5 ECO
LSF6000P | LSF Warm 6kh Nenn-, 3h | LSF Preheat 6000 h Rated
DFC_NOM | Schadensfaktor D/fc (Nom) | Damage Factor D/fc (Nom)
pho.asset.uteclass | Light distribution | Light distribution
ESDSUSC | ESD-Störanfälligkeit | ESD susceptibility
IGNTEMRAT | Zündgeräte-Temperaturbewertung | Ignitor Temperature Rating
RLIFETIMEY | Nennlebensdauer [Jahre] | Rated Lifetime (Years)
BRPLDIAM | Durchmesser Ausleger zu Mast | Bracket to pole diameter
PLBRMT | Mastanbringungs-Halter | Pole bracket mounting means
LUMENFLUX_MIN | Lichtstrom (min.) | Luminous Flux (Min)
AIM | Ausrichtungsmarkierung | Aiming memory
LAMPPOWER2 | Lampenleistung 2 | Lamp power 2
CMP | Kompensation | Compensation circuit
FP.ranking | Rank | Rank (FP)
COLCOD | Farbcode | Color Code
LVOLT_MAX | Spannung (max.) | Voltage (Max)
PROJBRD | Strahlermarke | Projector Brand
CALC_HEIGHT_WIDTH_DEPTH | Abmessungen (Höhe x Breite x Tiefe) | Dimensions (Height x Width x Depth)
REGION | Regionale Version | Regional version
CBLCAPWIRE_NOM | Kabelkapazität Ausgangskabel Sekundärseite (Nom) | Cable Capacity Output Wires Mutual (Nom)
BTTVOLTGE | Batteriespannung | Battery Voltage
LEDSPACING | Platz zwischen LEDs | Spacing Between LEDs
PPS_Lamp | PPS_Lamp | PPS_Lamp
NPSADAPT | NPS adapter | NPS adapter
RATEDPOWS | Leistungseinstellung(en) | Power (Rated) Setting(s)
CategoryDescription |  | Category Description
LM90T25REP | Lumen Maintenance 90% at 25°C Reported | Lumen Maintenance 90% at 25°C Reported
LP_CSI_EOC8 | Displayed Order code | Displayed Order code
NCS | NCS Farbe | NCS color
pho.asset.optics | Optics distributer | Optics distributer
LM70T25REP | Lumen Maintenance 70% at 25°C Reported | Lumen Maintenance 70% at 25°C Reported
LIFE50FAIL_MIN | Lebensdauer bis 50 % Ausfall (min.) | Life to 50% Failures (Min)
LM70T40CAL | Lumen Maintenance 70% at 40°C Calculated | Lumen Maintenance 70% at 40°C Calculated
DEPR8000 | Strahlungsrückgang nach 500 Stunden | UV Depreciation at 8000 h
pho.lamp_name | Lamp Name | Lamp Name
CVRSHAPE | Form optische Abdeckung/Linse | Optical cover/lens shape
ACCRAL | RAL-Farbe Zubehör | Accessory RAL color
NRIGNPULSE | Anzahl der Zündungsstöße | Number of Ignition Pulses
PLCOAT | Pole coating | Pole coating
TRAFO | Betriebsgerät | Driver/power unit/transformer
PHC | Fotozelle | Photocell
ENRGYSTAR | Energy Star-Zeichen | Energy star mark
AMTEMP | Umgebungstemperaturbereich | Ambient temperature range
CRINDEX4H_NOM | Farbwiedergabeindex nach 4h (Nom) | Color Rendering Index at 4h (Nom)
pho.total_lamp_flux | Total Lamp Flux | Total Lamp Flux
COLCON10KH_NOM | Farbstabilität bei 10.000 h (Nom) | Color Consistency 10000 h (Nom)
CTRLVOLT | Spannung Steuersignal | Control signal voltage
LUMPOS | Leuchtenposition | Luminaire position
PLSHAPE | Mastform | Pole shape
INFPL | Füllplatte | Infill plate
CSA-MARK | CSA-Zeichen | CSA mark
STRIK3KA | Stromimpulse mit 3 kA (CM/DM) | Strikes at 3 kA (Common/Differential)
LM35K | Lichtstromstabilität während der Nutzlebensdauer von 35.000 Stunden, bei 25 °C | Lumen maintenance at median useful life* 35000 h
REGLVLPWR | Dimmbereich | Regulating Level Power
THICKNESS | Thickness/gauge | Thickness/gauge
MATERIAL | Material | Material
HOUSCLR | Gehäusefarbe | Housing Color
FAILL70B50 | Plötzlicher Ausfallwert für L70B50 | Abrupt failure value at L70B50
TAMBIENT_MAX | Umgebungstemperatur (max.) | T-Ambient (Max)
CORMOD | Korridormodus | Corridor Mode
MAXONMCBB_NOM | Anzahl Produkte für MCB (16 A Typ B) (Nom) | Number of Products on MCB (16A Type B) (Nom)
IGNVOLT_MAX | Zündungsspannung (max.) | Ignition Voltage (Max)
TEMPCAP_MAX | Sockeltemperatur (max.) | Cap-Base Temperature (Max)
HOUSCONF2 | Gehäusekonfiguration 2 | Housing configuration 2
GLDIM | Kabeleinführung für Dimmsignal | Gland for dimming signal
T1ESC | 100% Lampenbetrieb vor Start Dim. | First Full Power Time Period Option
Product.Local4Local.Status | Local4Local/Global Status | Local4Local/Global Status
phg.measurements | Measurement files and Drawing Models to be generated | Measurement files and Drawing Models to be generated
ANPINDIAM | Anodenbolzendurchmesser | Anode Pin Diameter
HIPOTTE2SE | Hipot-Test (2 Sekunden) | Hipot Test (2 Seconds)
PLA-TL-D | Lampenleistung für TL-D | Lamp Power on TL-D
INCUROPECI | Eingangsstrom (Leerlauf) | Input Current (Open Circuit)
NOMLENUS | Nominelle Länge (Zoll) | Nominal Length (Inch)
LIFE50ENT_MIN |  | Life to 50% Failures entertainment cycle (Min)
DOWNLTYP | Deckenstrahler | Downlight Type
HUMNOISE | Brumm- und Geräuschpegel | Hum And Noise Level
PPFMAIN8K | PPF-Wartung 8000 Std. | PPF Maintenance 8000 h
CAPREQ | Anforderungen Kondensator | Capacitor Requirements
FIXLENSUS3 | Bef.punkt längss. Aufhängung 3 | Fixation point distance susp.3
SO-CTTD25_MIN | Farbtemperatur (SO) (min.) | Color Temperature (SO) (Min)
GLAREACC | Blendschutzzubehör | Glare shielding accessories
FIXLENSUS2 | Bef.punkt längss. Aufhängung 2 | Fixation point distance susp.2
CERTIFICATION-MARKS | Zertifizierungen | Certifications
TIMEREIGM_NOM | Wiederzündzeit (Nom, in Minuten) | Re-Ignition Time (Min) (Nom)
CAPBASEI | Sockelinformation | Cap-Base Information
ENVEEL | Energieeffizienz-Label (EEL) | Energy Efficiency Label (EEL)
AUXOUTNON | Hilfsausgang nicht isoliert | Auxiliary output non-isolated
MAINAPPL | Hauptanwendungsgebiet | Main Application
LM70T50REP | Lumen Maintenance 70% at 50°C Reported | Lumen Maintenance 70% at 50°C Reported
PRT-POWER | Lampen-Nennleistung | Rated Lamp Power
THDEUR220_MAX | Gesamte Harmonische Verzerrung bei 220 V (max.) | Total Harmonic Distortion EUR at 220 V (Max)
LEAKCURR_NOM | Ableitstrom (nom.) | Earth Leakage Current (Nom)
LIFE95SURVTC | Lebensdauer 90% | Life to 95% Survivors at T-Case Life
LIFEUSE_MIN | Nutzlebensdauer (min.) | Useful Life (Min)
ENERGSAVPR | Energiesparendes Produkt | Energy Saving Product
LUMEFRGB | Anfängliche LED-Leuchtenlichtausbeute im RGB-Betrieb | Initial LED luminaire efficacy at RGB operation
SO-CCXD25_NOM | Farbkoordinate X (SO) (Nom) | Chromaticity Coordinate X (SO) (Nom)
TRW | Durchgangsverdrahtung | Feed-through wiring
LMAIN12000_NOM | Restlichtstrom 12000 Std. (Nom) | Lumen Maintenance 12000 h (Nom)
PLO-CPOCDM | Energieverlust für CPO-CDM | Power Loss on CPO-CDM
BALFCT_MIN | Vorschaltgerätefaktor (min.) | Ballast Factor (Min)
PSY-PLTC | Systemleistung für PL-T/C | System Power on PL-T/C
EFF320DO | UV Effective Power <lt/>320nm | UV Effective Power <lt/>320nm
PFCEXT | Product family code extension | Product family code extension
CVRCLIP | Optical cover/lens clip | Optical cover/lens or gear cover clip
CONWATTDEV | Leistungsabweichung | Constant Wattage Deviation
RAPACTFU | Schnell wirksame HBC-Sicherung | Rapid Acting HBC Fuse
TCASNOM | Nennwert T-Gehäuse | T-case nominal
TIMRUN90_NOM | Anlaufzeit 90 % (Nom) | Run-Up Time 90% (Nom)
NGR | Anzahl Vorschaltgeräte | Number of gear units
LAMCUREM_MIN | Lampenstrom EM (min.) | Lamp Current (EM) (Min)
CRI | Init. Farbwiedergabeindex | Init. Color Rendering Index
BATTISOLAT | Batterieisolationsstufe | Battery Isolation Level
PLBRMTHT | Pole bracket mounting means height | Pole bracket mounting means height
LITLEN | Beleuchtete Länge | Lit length
STARTTIME_NOM | Startzeit (Nom) | Starting Time (Nom)
HOUS | Gehäuse | Housing
PPFMAIN6K | PPF-Wartung 6000 Std. | PPF Maintenance 6000 h
LIFE5FAIL_NOM | Lebensdauer bis 5 % Ausfall (Nom) | Life to 5% Failures (Nom)
CE-MARK | CE-Zeichen | CE mark
LIFE20FAIL_NOM | Lebensdauer bis 20 % Ausfall (Nom) | Life to 20% Failures (Nom)
LAMCUR_MAX | Lampenstrom (max.) | Lamp Current (Max)
LIFTCAS10 | Nutzlebenszeit bei T-Gehäuse +10°C | Lifetime at Tcase +10 °C
PLO-TL-D | Energieverlust für PL-D | Power Loss on TL-D
SKG-MARK | SKG Zeichen | SKG mark
PSY-TL | Systemleistung für TL | System Power on TL
CAPTOP_MIN | Kapazitätstoleranz (min.) | Capacity Tolerance (Min)
FCC-MARK | FCC-Zeichen | FCC mark
LEDSHAPE | Form | Shape
phohou.height | Housing Height | Housing Height
LCTYPNMBR | Typnummer Lichtsteuerungen | Lighting Controls Typenumber
FAILL80B50 | Plötzlicher Ausfallwert für L80B50 | Abrupt failure value at L80B50
STRIK5KA | Stromimpulse mit 5 kA (CM/DM) | Strikes at 5 kA (Common/Differential)
RCM-MARK | RCM mark | RCM mark
TORQUE | Drehmoment | Torque
LLMFENDL_NOM | Restlichtstrom am Ende der Nennlebensdauer (Nom) | LLMF At End Of Nominal Lifetime (Nom)
PLA-PL-TC | Lampenleistung für PL-T/C | Lamp Power on PL-T/C
ENEC-MARK | ENEC-Zeichen | ENEC mark
INOM | I-nominal | I-nominal
GENVR | HF Generat. gemessene Spannung | HF Generator Rated Voltage
HOUSLENMID | Gehäuselänge Mittelleuchte | Housing length mid-luminaire
PRCIGN | Empfohlenes Zündgerät | Recommended Ignitor
LMAIN40US | Lebensdauer bis 40 % Restlichtstrom | Lumen Maintenance - 40% Life
LM90T25CAL | Lumen Maintenance 90% at 25°C Calculated | Lumen Maintenance 90% at 25°C Calculated
OVVOLTPR320 | Überspannungsschutz 320Vac | Overvoltage Protection 320Vac
SYSPEM25N | Systemleistung KVG 25°C, Nom | System Wattage EM 25°C, Nom
PROFLMPSERT | Programmierbare Lampeneinstellungen | Programmable Lamp Settings
C-Tick | C-Tick | C-Tick
CLRFRM | Farbiger Rahmen | Colored frame
TESTVIBRA | Vibrationsstandard | Vibration Standard
CAPTEMRAT | Nenntemperatur Kondensator | Capacitor Temperature Rating
CABCAPMAX_MAX | Kabelkapazität von Gerät zu Lampe (max.) | Cable Capacity Wires Device to Lamp (Max)
BATTCHCURR_NOM | Batterieladestrom (Nom) | Battery Charge Current (Nom)
OUTCURRTOL_MIN | Toleranz Ausgangsstrom (min.) | Output Current Tolerance (Min)
WCSINPTERM | Leitungsquerschnitt primär | Input Terminal Cross Section
STBLMPOPER | Optimale Arbeitstemperatur der Lampe | Stable Lamp Operation Temperature
INSTALL | Fertig zur Installation | Ready-to-install
GRTMAT | Material Montageplatte | Gear tray material
BATTVBURN | Batteriespannung Lampenbetrieb | Battery Voltage Lamp Operation
PROGDIMMOP | Optionen für programmierbares Dimmen | Programmable Dimming Options
AUXLMP | Hilfslichtquelle | Auxiliary light source
LMAIN8000 | Restlichtstrom EL 8000h | Lumen Maintenance 8000 h
LUMFLUX | Lichtstrom-Neuwert | Initial luminous flux (system flux)
LSF16000 | LSF 16kh Nenn-, 12h Zyklus | LSF 16000 h Rated
OPCIRCVLT | Leerlaufspannung | Open Circuit Voltage
LUMFLUXT25 | Lichtstrom-Neuwert bei 25°C | Initial luminous flux at 25 °C
LMAIN12000_MIN | Restlichtstrom 12000 Std. (min.) | Lumen Maintenance 12000 h (Min)
LSIZE | L-Größe | L-Size
ENGCSTYRUS | geschätzte Energiekosten/Jahr | Estimated Energy Cost Per Year
TYPDESCR | Typbeschreibung | Type description
INPPOW_NOM | Eingangsleistung (Nom) | Input Power (Nom)
SECFUS | Sekundäres Sicherungssystem | Secondary Fusing
STBPWRCONS_MAX | Energieverbrauch im Standby-Modus (max.) | Standby Power Consumption (Max)
Classification.ranking | Rank | Rank (classfication.category)
CRI60 | Farbwiedergabe @ ±60 % Leistung | CRI @ ±60% power
UVARED0H | UV-A-Strahlung 0 Std. (IEC) | UV-A Radiation 0Hr (IEC)
ENGCSTYR120 | geschätzte Energiekosten/Jahr bei 120 V | Estimated Energy Cost Per Year at 120V
LSF28000 | LSF 28000 h Ang. | LSF 28000 h Rated
SOLMEFD25_NOM | Lichtausbeute (SO) (Nom) | Luminous Efficacy (SO) (Nom)
pho.asset.invo | Input voltage | Input voltage
PFCUNITA | Produktfamiliencode Einheit A | Product family code unit A
PWRFCTR_MIN | Leistungsfaktor (min.) | Power Factor (Min)
HUMCOND | Luftfeuchtigkeitsstandard | Humidity Standard
AVEPWRCLO | Durchschnittlicher CLO-Stromverbrauch | Average CLO power consumption
RELHUMNOP | Relative humidity (non-operating) | Relative humidity (non-operating)
TEMPINCH_NOM | Quetschungstemperatur (Nom) | Pinch Temperature (Nom)
LIHR3ISUS | Lebensdauer 3 Std. Sofortstart (Std.) | Life 3-Hr Instant Start [Hrs]
PWRFACTWIC | Leistungsfaktor mit Kompensation | Power Factor with PF Compensation
INPOVVOLT | Eingangsüberspannungstoleranz | Input overvoltage resistance
LAMPEFFY | Lampeneffizienz | Lamp efficacy
LUMFLUXT15 | Lichtstrom-Neuwert bei 15°C | Initial luminous flux at 15 °C
GLMAT | Material der Kabeleinführung | Gland material
pho.lor | Light Output Ratio | Light Output Ratio
GLMAI | Kabeleinführung Zuleitung | Gland for mains supply
LUMFL4000K | Lichtstrom-Neuwert | Initial luminous flux at color temperature of 4000 K
CVR | Typ optische Abdeckung/Linse | Optical cover/lens type
pho.color_temperature | Lamp Color Temperature | Lamp Color Temperature
FLAM-MARK | Entflammbarkeitszeichen | Flammability mark
NUNITA | Anzahl der Einheiten A | Number of units A
HEATDIS | Wärmeableitung | Heat dissipation
TEMPDESIGN_NOM | Auslegungstemperatur (nom.) | Design Temperature (Nom)
PPF | Photosynthetischer Photonenstrom (PPF) | Photosynthetic Photon Flux (PPF)
PICLUMHRUS | Pikogramm pro lm/h | Picogram Per Lumen Hour
LLMF12000 | LLMF 12k h Nenn-,Sockel ho. | LLMF 12000 h Rated
CTRLWIRDIA_MIN | Querschnitt Steuerungsleitung (min) | Control Wire Cross Section (Min)
NLP | Anzahl Lichtquellen | Number of light sources
LUMFLUXT45 | Lichtstrom-Neuwert bei 45°C | Initial luminous flux at 45 °C
ALLOWWIRRE | automatiersierte Verdrahtung zugelassen | Remote Wiring Configuration Allowed
INPWIRSTRP | Leitungslänge primär | Input wire strip length
PWRLOSS220 | Energieverlust bei 220 V | Power Loss At 220 V
LLMF6000 | Strahlungsrückgang nach 5000h | LLMF 6000 h Rated
pho.correction_factor | Correction Factor | Correction Factor
STRIPLEN | Abisolierlänge | Wire Striplength
RUNUPTMDIM | Anlaufzeit vor dem Dimmen | Run-Up Time Before Dimming
OPTC2 | Optik 2 | Optic type 2
NUNITB | Anzahl der Einheiten B | Number of units B
OUTWID | Breite | Outer width
LUMHEIGHT2 | Luminaire mounting height 2 | Luminaire mounting height 2
SYSPOWER | Systemleistung | Initial input power
pho.asset.blid | Ballast Identification | Ballast Identification
ULINSCLASS | UL-Isolationsklasse | UL Insulation Class
PLTYP | Masttyp | Pole type
PLA-TL5C | Lampenleistung für TL5C | Lamp Power on TL5C
MOUNTING | Montage | Mounting
CONTRWIRGA | Querschnitt Steuerungsleitung | Control Wire Gauge
OVLOADPROT | Überstromschutz | Over Power Protection
OPCIRCVLTTST | Leerlaufspannung Test (Volt) | Open Circuit Voltage Test (Volts)
THERMRES_MAX | Zugelassene thermische Widerstandsfähigkeit bei 25°C (max.) | Allowable Thermal Resistance at 25 °C (Max)
TIMEPRHEAT | Vorwärmzeit | Preheat Time
LUMFLUXT35 | Lichtstrom-Neuwert bei 35°C | Initial luminous flux at 35 °C
ERY320UP | Erythewirks.Strahlung <gt/>320nm | Erythemal Radiation <gt/>320nm
SPAVAIL | Ersatzteile verfügbar | Spare parts available
EFFPROJAR | Effective projected area | Effective projected area
LUMENFLUXS | Lichtstromeinstellung(en) | Luminous Flux Setting(s)
NMCB | Max Anzahl pro Sicherungsautomat | Number of products on MCB of 16 A type B
xUCDM.COMFAMCODE | Commercial Family code | Commercial Family code
phoopt.surface76 | Surface 76 | Surface 76
WCSBALCTC | Vorschaltgeräte-Leiterquerschnitt | Ballast Contact Wire Cross Section
pho.asset.tlme | Tilt of measurement | Tilt of measurement
LI50PR_NOM | Lebensdauer bis 50 % Ausfall vorgeheizt (Nom) | Life to 50% Failures Preheat (Nom)
MAXBALLRE | Max. Abstand Vorschaltgerät-Lampe bei Fern-Verdrahtung | Max Ballast-Lamp Distance Remote Wiring
TAMBIENTG_MIN | Umgebungstemperatur (Getriebe) (min.) | T-Ambient (Gear) (Min)
HOUSINGGR | Gehäuse | Housing
CONWACM | Leistungsaufnahme per Zentimeter | Consumed Watt Per Centimeter
ALLOWWIRTH | Reihen-Schaltung zugelassen | Through Wiring Configuration Allowed
OUTPPWR_NOM | Ausgangsleistung (Nom) | Output Power (Nom)
PWRCONSRNG_NOM | Elektrische Leistungsaufnahme (Nom) | Electrical Power Consumption (Nom)
VOLTINPAC | Eingangsspannung (AC) | Input Voltage (AC)
LIGHTSREPL | Lichtquelle austauschbar | Light source replaceable
TESTBUMP | Erschütterungsstandard | Bumps Standard
pho.asset.inpw | Power consumption | Power consumption
ALLOWWIRTA | Tandem-Schaltung zugelassen | Tandem Wiring Configuration Allowed
NONRECV_MIN | Primärspannung (min.) | Non Reclosure Voltage (Min)
LLMF4000 | LLMF 4k h Nenn-,Sockel ho. | LLMF 4000 h Rated
OPERCOND | Betriebsbedingungen | Operating Conditions
NUNIT | Anzahl der Einheiten | Number of units
PEFFUV | Spezifische Eff. Strahlungsleistung | Specific Eff. Radiant Power
PSYCDMECPO | Systemleistung für CDMe/CPO | System Power on CDMe/CPO
DIMMING | Dimmbereich | Dimming Range
SUITFIXCLS | Geeignet für Aufsatz-Schutzklasse | Suitable for fixture protection class
LUMFLRS | Lichtstromeinstellung(en) im 90°-Konus (nom.) | Luminous Flux in 90° Cone (Rated) Setting(s)
pho.asset.geotype | Geometrical Type | Geometrical Type
LAMPCUR220 |  | Lamp Current at 220V
LIFE35US | Lebensdauer bis 35 % Ausfall | Life to 35% failures
STARTTIME_MAX | Startzeit (max.) | Starting Time (Max)
LUMFLUXRAT_NOM | Nennlichtstrom (Nom) | Luminous Flux (Rated) (Nom)
TYPNBR | Typnummer | Type number
RESISTOR | Widerstand | Resistor
CABLTYP | Anschlusskabeltyp | Supply cable type
PRT-SOXE | Lampen-Nennleistung für SOX-E | Rated Lamp Power on SOX-E
OUTVOLTTOL_MIN | Ausgangsspannungstoleranz (min.) | Output Voltage Tolerance (Min)
OUTPWIRDIA_MIN | Ausgangs-Leiterquerschnitt (min.) | Output Wire Cross Section (Min)
FEATURE | Eigenschaften | Features
SAFBR | Sicherheitsbügel | Safety bracket
WAVEL_MIN | Wellenlänge (min.) | Wavelength (Min)
SOLUMFD25_NOM | Lichtstrom (SO) (Nom) | Luminous Flux (SO) (Nom)
FOOTNOTEI2 | Fußnote Glühlampen 2 | Footnote Incandescent 2
PRT-TL | Lampen-Nennleistung für TL | Rated Lamp Power on TL
FOOTNOTEI1 | Fußnote Glühlampen 1 | Footnote Incandescent 1
FOOTNOTEI4 | Fußnote Glühlampen 4 | Footnote Incandescent 4
FOOTNOTEI3 | Fußnote Glühlampen 3 | Footnote Incandescent 3
FIXANGLE | Neigungswinkel | Fixation angle
LUMFL2700K | Lichtstrom-Neuwert | Initial luminous flux at color temperature of 2700 K
PRT-CDM | Lampen-Nennleistung für CDM | Rated Lamp Power on CDM
THDEUR127_MAX | Gesamte Harmonische Verzerrung bei 127 V (max.) | Total Harmonic Distortion EUR at 127 V (Max)
PRT-CDO | Lampen-Nennleistung für CDO | Rated Lamp Power on CDO
PLO-TL5C | Energieverlust für TL5C | Power Loss on TL5C
MAXBALLTH | Max. Abstand Vorschaltgerät-Lampe für Reihen-Verdrahtung | Max Ballast-Lamp Distance Through Wiring
LAMCRU_NOM | Anlauf-Lampenstrom (Nom) | Lamp Current Run-Up (Nom)
LUMISTEPDT | Lumistep Dimmzeit | Lumistep Dimming Time
OPVOLTDC | Normale Betriebsspannung (DC) | Normal Operating Voltage (DC)
phohou.accessory_pfc | Housing Accessory PFC | Housing Accessory PFC
MAXBALLTA | Max. Abstand Vorschaltgerät-Lampe für Tandem-Verdrahtung | Max Ballast-Lamp Distance Tandem Wiring
LM90T40CAL | Lumen Maintenance 90% at 40°C Calculated | Lumen Maintenance 90% at 40°C Calculated
MNSVOLTPAC | Leistung mit Netzspannung (AC) | Mains Voltage Performance (AC)
LIFEYEAR | Lebensdauer bei 3 Std. Betrieb/Tag | Life with 3 Hour Per Day Use
PLBRMTDIAM | Pole bracket mounting means diameter | Pole bracket mounting means diameter
REFLATT | Reflektoren | Reflectors
GLASSATT | Gläser | Glasses
BRFIXDIAM | Bracket to luminaire diameter | Bracket to luminaire diameter
TYPEVERSGR | Typ Version | Type Version
LIFE50LUM | Lebensdauer bis 50 % Restlichtstrom | Life to 50% Lumen Maintenance
LIFE90SURVTC | MTBF (10% Ausfall @ Tcaselife) | Life to 90% Survivors at T-Case Life
NODESPACE | Node spacing | Node spacing
FOOTNOTEF2 | Fußnoten fluoreszierend/CFL 2 | Footnotes Fluorescent/CFL 2
SYSDESCR | Lampensystembeschreibung | Lamp system description
pho.asset.colorfac | Lamp colour factor | Lamp colour factor
DEFCYCTIM | Default Cycle Time | Default Cycle Time
LINEVHIDHP | Eingangsspannung (Multi-Tab) | Input Voltage (Multi-Tab)
FOOTNOTEF1 | Fußnoten fluoreszierend/CFL 1 | Footnotes Fluorescent/CFL 1
phoopt.surface85 | Surface 85 | Surface 85
PSY-TL-DE | Systemleistung für TL-D ECO | System Power on TL-D ECO
LMAIN12000_MAX | Restlichtstrom 12000 Std. (max.) | Lumen Maintenance 12000 h (Max)
PSY-CDM | Systemleistung für CDM | System Power on CDM
DEFLMPSELE | Voreingestellter Lampentyp | Default Lamp Selected
PSY-CDO | Systemleistung für CDO | System Power on CDO
LUMFLUXMAX | Luminous Flux (Max) | Luminous Flux (Max)
LAMCURMAXL | Lampenstrom EL 35°C | Lamp Current (@ Max Lumen)
ILIFE | I-Lebensdauer | I-life
LSF20000P | LSF Warm 20kh Nenn-, 3h | LSF Preheat 20000 h Rated
CCX_MIN | Farbkoordinate X (min.) | Chromaticity Coordinate X (Min)
pho.asset.optl1 | Optical length first axis | Optical length first axis
CVRACC | Optical cover/lens type accessory | Optical cover/lens type accessory
LIFESERV | Lifecycle-Dienstleistungen | Lifecycle services
pho.asset.optl2 | Optical length second axis | Optical length second axis
pho.asset.optl3 | Optical length third axis | Optical length third axis
phoopt.diameter | Optic Diameter | Optic Diameter
BULBFIN | Kolbenausführung | Bulb Finish
MAXONMCBC_NOM | Anzahl Produkte für MCB (16 A Typ C) (Nom) | Number of Products on MCB (16A Type-C) (Nom)
LEDTECH | Technischer Typ | Technical Type
OVERHEAT | Überhitzungsschutz | Overheating Protection
PLOCCDMCPO | Verlustleistung für CDMe/CPO | Power Loss on CDMe/CPO
OPCIRVAC | Leerlaufspannung (AC) | Open circuit voltage (AC)
COLLAMP2 | Farbe der Lichtquelle 2 | Light source color 2
SURF76 | Surf 76 | Surface area at 76 degrees
PLRVERSION | Pole reducer version | Pole reducer version
COATING | Beschichtung | Coating
B50L70 | B50L70 | B50L70
PPS_LuminairePower | PPS_LuminairePower | PPS_LuminairePower
CGFLRT50K | Betriebsgeräte-Ausfallrate bei Mittlerer Nutzlebensdauer von 50.000 h | Control gear failure rate at median useful life 50000 h
OPTEFF | Effizienz Optik | Optical Efficiency
PHOTONFLUX | Photonenfluss | Photon Flux
PRT-TL5HO | Lampen-Nennleistung für TL5 HO | Rated Lamp Power on TL5 HO
phohou.accessory_name | Housing Accessory Name | Housing Accessory Name
OCSO | Optionen für einstellbaren Ausgangsstrom | Output Current Set Options
PRT-TL5HT | Lampen-Nennleistung für TL5 HT | Rated Lamp Power on TL5 HT
LUMINT_NOM | Lichtstärke (Nom) | Luminous Intensity (Nom)
RELHUMID_NOM | Relative Luftfeuchtigkeit (Betrieb) (Nom) | Relative Humidity (Operation) (Nom)
IGNCATNUMB | Katalognummer Zündgerät | Ignitor Catalog Number
LAMPINCL | Lamp included | Lamp included
LLMF8000 | LLMF 8k h Nenn-,Sockel ho. | LLMF 8000 h Rated
LIFEHR3US | Lebensdauer 3 Std. Start (Std.) | Life 3-Hr Start [Hrs]
LAMCSPAN | Lampenstrom | Lamp Current Span
BULBMAT | Kolbenmaterial | Bulb Material
SUPVIGN_NOM | Zündspannung (Nom) | Ignition Supply Voltage (Nom)
CORRECTIONFACTOR | Reflexionsfaktor | Correction Factor
LMAIN4000_MIN | Restlichtstrom 4000 Std. (min.) | Lumen Maintenance 4000 h (Min)
LMAIN2000_MIN | Restlichtstrom 2000 Std. (min.) | Lumen Maintenance 2000 h (Min)
COLINPTERM | Farbe der Eingangsklemmen | Color Input Terminals
phg.housing_naming_characteristics | Housing Naming Characteristics | Housing Naming Characteristics
LUMINTNODE | Lichtintensität (Spitzenwert) auf Strahlachse pro Knoten | Luminous intensity (peak value) on beam axis per node
pho.obsolete_since | Obsolete Since | Obsolete Since
LOR | Lichtstromrate | Light output ratio
phoopt.accessory_pfc | Optic Accessory PFC | Optic Accessory PFC
BALLUMEF | Lichtausbeute Vorschaltgerät | Ballast luminous efficiency
CONN | Anschluss | Connection
LRPERC | Lichtregulierungsanteil | Light regulation percentage
COLOUTTERM | Farbe der Ausgangsklemmen | Color Output Terminals
SRTCIRC | Kurzschlussschutz | Short Circuit Protection
TIMEIGNITE_MIN | Zündzeit (min.) | Ignition Time (Min)
SO-CCXD25_MAX | Farbkoordinate X (SO) (max.) | Chromaticity Coordinate X (SO) (Max)
LI10NPR | Lebensd.10%Ausfallr. Kalt EL3h | Life to 10% Failures Non Preheat
RALSTD | Standard-RAL-Farbe | Standard RAL color
CCY_MIN | Farbkoordinate Y (min.) | Chromaticity Coordinate Y (Min)
STRAINSMP | Kleine Parabel | Glass Strain Small Parabola
DIMMPEROP | Dimmperiode Option | Dimming Period Option
pho.asset.famcod | Family code | Family code
CAPINDIAM | Kathodenbolzendurchmesser | Cathode Pin Diameter
MAXCBLLEN | Kabellänge von Gerät zu Lampe | Cable Length From Device to Lamp
PLA-TL | Lampenleistung für TL | Lamp Power on TL
CUTLENGTH | Länge Deckenausschnitt | Cut out length
PLACCANGLE | Pole accessory orient. angle | Pole accessory orientation angle
PRT-CPO | Lampen-Nennleistung für CPO | Rated Lamp Power on CPO
SRVCCLS | Servicefreundlichkeitsklasse | Serviceability class
CCC-MARK | CCC-Zeichen | CCC mark
FIXCLR | Farbe der Befestigung | Fixation color
PEAKIGN_MAX | Zündimpulsspannung (max.) | Ignition Peak Voltage (Max)
GEARBRD | Getriebemarke | Gear brand
SYSEFF | Lichtausbeute des Systems | System Efficacy
OUTHEI | Höhe | Outer height
SO-CRID25_NOM | Farbwiedergabeindex (SO) (Nom) | Color Rendering Index (SO) (Nom)
LIHR12PSUS | Lebensdauer 12 Std. Programmstart (Std.) | Life 12-Hr Programstart [Hrs]
MINDIMLEV | Minimaler Dimmlevel | Minimum Dim Level
CGFLRT75K | Betriebsgeräte-Ausfallrate bei Mittlerer Nutzlebensdauer von 75.000 h | Control gear failure rate at median useful life 75000 h
LEADWIRDIA_MAX | Eingangs-Leiterquerschnitt (max.) | Input Wire Cross Section (Max)
AUTORSTART | Automatischer Neustart | Automatic Restart
LR2 | Lichtsteuerung 2 | Light regulation 2
COLTEMPTECH | Farbtemp.techn.,Sockel horiz. | Color Temperature Technical
LIFE100_MAX | Nennlebensdauer (max.) | Nominal Lifetime (Max)
OPFREQ_MIN | Betriebsfrequenz (min.) | Operating Frequency (Min)
PRODUCTNAMEPRINTHID |  | Product Name
PFOIL | Schutzfolie | Protection foil
LMAIN10000_MAX | Restlichtstrom 10000 Std. (max.) | Lumen Maintenance 10000 h (Max)
TMPSURF_MAX | Wärmewiderstand @ Wärmeschnittst.-Oberfl. (Max) | Therm.Resistance @ Therm.Interface Surf. (Max)
CRINDEX_NOM | Farbwiedergabeindex (Nom.) | Color Rendering Index (Nom)
PSY-CPO | Systemleistung für CPO | System Power on CPO
CBLCAPEART_MAX | Leitungskapazität Cold Wire zu Erde (Nom) | Cable Capacity Output Wires to Earth (Max)
PITLENGHT | Wirklänge | Pitch Length
DEPR2000 | Strahlungsrückgang nach 500 Stunden | UV Depreciation at 2000 h
LAMPFOOT | Lampenfuß | Lamp Footage
CONSVT | Konstantspannung (CV) | Constant Voltage (CV)
CCX60 | Chrom. Koord. X @ ±60 % Leistung | Chrom. Coord. X @ ±60% power
CORTEMP_NOM | Ähnlichste Farbtemperatur (Nom) | Correlated Color Temperature (Nom)
LM100K | Lichtstromstabilität während der Nutzlebensdauer von 100.000 Stunden, bei 25 °C | Lumen maintenance at median useful life* 100000 h
PLTBRHGHT | Pole bracket height from top | Pole bracket height from top
ENERCONS | Energieverbrauch kWh/1.000 Std. | Energy Consumption kWh/1000 h
CAPDIAOVDI | Kondensator-Durchmesser/Ovale Abmessungen | Capacitor Diameter/Oval Dimensions
RTLMPQTYGR | Lampenanzahl | Number of Lamps
HOUSFIN | Gehäuseveredelung | Housing Finish
ENMET | Energiemessung | Energy Metering
LLMF24000 | LLMF 24k h Nenn-,Sockel ho. | LLMF 24000 h Rated
OUTVOLTTOL_MAX | Ausgangsspannungstoleranz (max.) | Output Voltage Tolerance (Max)
NTCRESTHR | Schwellenwert NTC-Stoßfestigkeit | NTC resistance threshold
pho.asset.opttype | Optical type | Optical type
ASYBEAM | Asymmetrischer Strahlungswinkel | Asymmetric beam angle
LSF12000 | LSF 12kh Nenn-, 12h Zyklus | LSF 12000 h Rated
ENVHGCONT_MAX | Quecksilbergehalt (max.) | Mercury (Hg) Content (Max)
IPCLASSLUM | Leuchten-Schutzart (IP) | IP Classification Luminaire
FIXPTDIST | Flange fixation point distance | Flange fixation point distance
LM90T50REP | Lumen Maintenance 90% at 50°C Reported | Lumen Maintenance 90% at 50°C Reported
PREINTCONT | Voreingestellte integrierte Steuerungen | Pre-Set Integrated Controls
SRGPROT | Überspannungsschutz (allgemein/differenziell) | Surge Protection (Common/Differential)
BRCPTYP | Bracket (side) cap type | Bracket (side) cap type
OPTLENGTH | Optische Länge | Optic length
LEADWIRDIA_MIN2 | Eingangs-Leiterquerschnitt (min.) 2 | Input Wire Cross Section (Min) 2
LIFE33FAIL | Lebensdauer 33% Ausfallrate | Life to 33% Failures
pho.asset.surf85 | Optical surface 85 degrees | Optical surface 85 degrees
PRT-TL5 | Lampen-Nennleistung für TL5 | Rated Lamp Power on TL5
EFF320UP | UV Effective Power <gt/>320nm | UV Effective Power <gt/>320nm
PLODP-CPO | Energieverlust für CPO beim Dimmen | Power Loss on CPO While Dimming
INRCURPEAK_NOM | Einschaltstromstoß (Nom) | Inrush Current Peak (Nom)
BRTCPTYP | Bracket top cap type | Bracket top cap type
OUTLEN | Länge | Outer length
IGNMETHOD | Zündmethode | Ignition Method
LSF24000 | LSF 24kh Nenn-, 12h, S.ho. | LSF 24000 h Rated
ANSICODE | ANSI-Code | ANSI Code
SUSPACC | Abhängezubehör | Suspension accessories
TAMBIENTG_MAX | Umgebungstemperatur (Vorschaltgerät) (max.) | T-Ambient (Gear) (Max)
RESPVOLT | Ansprechspannung | Response Voltage
APPLIC | Application | Application
STRIK10KA | Strikes at 10kA (Common/Differential) | Strikes at 10kA (Common/Differential)
OPTACC | Optik-Zubehörtyp | Optic accessory type
PSY-TL5 | Systemleistung für TL5 | System Power on TL5
pho.asset.surf76 | Optical surface 76 degrees | Optical surface 76 degrees
PROTLEVLN_MAX | Schutzstufe oben (L-N) bei 5 kA (max.) | Protection Level Up (L-N) at 5 kA (Max)
SPIGOTS | Mastanschluß | Spigots
LMAIN8000_NOM | Restlichtstrom 8000 Std. (Nom) | Lumen Maintenance 8000 h (Nom)
BCKUPFUSE | Erforderliche Backupsicherung | Required Back-Up Fuse
LUMFLUXT50 | Lichtstrom-Neuwert bei 50°C | Initial luminous flux at 50 °C
LIFESYST50 | Lebensdauer System 50%Ausfallr | Life System to 50% Failures
PLCLRCH | Pole color choice | Pole color choice
INPCUR_NOM | Eingangsstrom (Nom) | Input Current (Nom)
APPMARK | Zeichen & Zertifikate | Approval Marks
COMPOUNDIND | Misch-Indikation | Compund Indication
COLCONS | Farbkonsistenz | Color Consistency
OUTPWIRDIA_MIN2 | Ausgangs-Leiterquerschnitt (min.) 2 | Output Wire Cross Section (Min) 2
LUMCAT | Lumen-Kategorie | Lumen Category
phohou.width | Housing Width | Housing Width
BRTYP | Auslegertyp | Bracket type
LMAIN4000_MAX | Restlichtstrom 4000 Std. (max.) | Lumen Maintenance 4000 h (Max)
NOTE | Hinweis | Note
INDFAMCOD | Industrieller Familiencode | Industrial Family Code
PLACDMECPO | Lampenleistung für CDMe/CPO | Lamp Power on CDMe/CPO
PRT-TL5HE | Lampen-Nennleistung für TL5 HE | Rated Lamp Power on TL5 HE
SURF85 | Surf 85 | Surface area at 85 degrees
STNDEMCIMM | EMC-Immunitätsstandard | EMC Immunity Standard
CCX_MAX | Farbkoordinate X (max.) | Chromaticity Coordinate X (Max)
RIPPCURR_NOM | Restwelligkeit (nom.) | Output Current Ripple (Nom)
PLCLRBS | Pole British Standard color | Pole British Standard color
WIRELENGCO | Leitungslänge nach Farbe | Wire Length by Color
PRODTYP | Produkttyp | Product type
LIFE10FAIL_MIN | Lebensdauer bis 10 % Ausfall (min.) | Life to 10% Failures (Min)
OPTGEOTYPE | Geotyp der Optik-Einheit | Optical Compartment Geo Type
LAMPW120US | Lampen-Nennleistung @ 120 V | Lamp Wattage Rated@120V
PRT-TL5ECO | Lampen-Nennleistung für TL5 ECO | Rated Lamp Power on TL5 ECO
BEAMANGLMP_NOM | Ausstrahlungswinkel (Nom) | Beam Angle (Nom)
pho.diameter | Diameter | Object Diameter
PLO-PL-TC | Energieverlust für PL-T/C | Power Loss on PL-T/C
CRESTFCTOR_MAX | Spitzenwert (max.) | Crestfactor (Max)
FIXLENGTH3 | Befestigungspunkt längsseitig3 | Fixation point distance 3
FIXLENGTH4 | Befestigungspunkt längsseitig4 | Fixation point distance 4
POWERTOL | Toleranz Leistungsaufnahme | Power consumption tolerance
SWITCYCL | Schaltzyklus | Switching Cycle
FIXLENGTH5 | Befestigungspunkt längsseitig5 | Fixation point distance 5
LM90T40REP | Lumen Maintenance 90% at 40°C Reported | Lumen Maintenance 90% at 40°C Reported
GLWRTEST | Glühfadentest | Glow-wire test
LumenMaint35K
LumenMaint50K
LumenMaint75K
LumenMaint100K
ContrFail35K
ContrFail50K
ContrFail75K
ContrFail100K

## DE LiSA attributes
| EMCC |  |  | STEP
LiSA list | Char Code | Value Variant | Comment | Attribute ID
AccessGlare | AccessGlare | Nominal |  | GLAREACC
ActTempProtec | ActTempProtec | Nominal |  | ACTTEMPPRT
AmbientTemp | AmbientTemp | Nominal |  | TEMAMB,AVEAMTEMP
ApplicationCode | ApplicationCode | Nominal |  | APPLCODEGR
Approval | Approval | Nominal |  | APPMARK
AutoRestart | AutoRestart | Nominal |  | AUTORSTART
BallastLampPower | BallastLampPower | Nominal |  | RTLMPPWRGR
BallastNrMCB | BallastNrMCB | Nominal |  | MAXONMCBB,NMCB
BallLumFact | BallLumFact | Nominal |  | BALFCT
BallMark | BallMark | Nominal |  | BALL-MARK
BattVoltIgn | BattVoltIgn | Nominal |  | BATTGUARVIGN
BattVoltLampIgn | BattVoltLampIgn | Nominal |  | BATTVIGN
BattVoltOper | BattVoltOper | Nominal |  | BTTVGUAROPE
BattVoltRunLamp | BattVoltRunLamp | Nominal |  | BATTVBURN
Bauform | Bauform | Nominal |  | #N/A
BeamAngle | BeamAngle | Nominal |  | BEAMANGLE,BEAMANGLMP,ANGLE
BeamAngleRated | BeamAngleRated | Nominal |  | RBEAMANGLE
Beamspread | Beamspread | Nominal |  | BEAMSPRD
BulbFin | BulbFin | Nominal |  | BULBFIN
BulbTemp-max | BulbTemp | Maximal |  | TEMBULB
BulpShape | BulpShape | Nominal |  | #N/A
BumpTest | BumpTest | Nominal |  | TESTBUMP
CableCapEarth | CableCapEarth | Nominal |  | CBLCAPEART
CableCapMutual | CableCapMutual | Nominal |  | CBLCAPWIRE
CableCapMutual-max | CableCapMutual | Maximal |  | CBLCAPWIRE
Cable-des | Cable | Description |  | CABL
CableDeviceLamp | CableDeviceLamp | Nominal |  | MAXCBLLEN
CableHotWires | CableHotWires | Nominal |  | MAXCBLLENH
CapBase | CapBase | Nominal |  | CAPBASE
CapTemp-max | CapTemp | Maximal |  | TEMPCAP
CE | CE | Nominal |  | CE-MARK
Celma | Celma | Nominal |  | EEI
CHROMA | CHROMA | Nominal |  | CHROMA
CISPR15 | CISPR15 | Nominal |  | CISPR15
COATING | COATING | Nominal |  | COATING
ColCons | ColCons | Nominal |  | COLCONS
COLLAMP | COLLAMP | Nominal |  | #N/A
ColTemp | ColTemp | Nominal |  | CORTEMP
com_fam_na | com_fam_na | Nominal | Related commercial family name | #N/A
ComProNam | ComProNam | Nominal | <Product><Name> element value | Product/Name
Connection | Connection | Nominal |  | CONN
ConnectorType | ConnectorType | Nominal |  | CONTYPE
ConnTypCrInputTermi | ConnTypCrInputTermi | Nominal |  | CONTYPECTR
ConnTypInputTermi | ConnTypInputTermi | Nominal |  | CONTYPEINP
ConnTypOutputTermi | ConnTypOutputTermi | Nominal |  | CONTYPEOUT
ContrInputProtect | ContrInputProtect | Nominal |  | CTRINPPROT
ContrSigVolt | ContrSigVolt | Nominal |  | CTRLVOLT
ConWattDevia | ConWattDevia | Nominal |  | CONWATTDEV
CorColTemp | CorColTemp | Nominal |  | COLTEMP
CorColTemp-des | CorColTemp | Description |  | COLTEMP
CRIndex | CRIndex | Nominal |  | CRINDEX,CRI
DESAMark | DESAMark | Nominal |  | DESA-MARK
DimA1 | DimA1 | Nominal |  | LENA1
DimA2 | DimA2 | Nominal |  | FLENA2,LENA2
DimA3 | DimA3 | Nominal |  | LENA3
DimB1 | DimB1 | Nominal |  | WIDB1
DimC | DimC | Nominal |  | LOAC,HEIC
DimC1 | DimC1 | Nominal |  | HEIC1,LOAC1
DimD | DimD | Nominal |  | DIAMD
DimD1 | DimD1 | Nominal |  | DIAMD1,FILDEPTHD1,FDIAMD1
DimLevelMax | DimLevelMax | Nominal |  | MAXDIMLVL
Dimmable | Dimmable | Nominal |  | DIMM,DIMMABLE
DriverInc | DriverInc | Nominal |  | DRIVERINCL
EAN1 | EAN1 | Nominal |  | STEP.MARM.EAN11.PCE
EarthLeakageCurrent | EarthLeakageCurrent | Nominal |  | LEAKCURR
EF000003 | EF000003 | Nominal |  | ETIM.V6.EF000003 A
EF000943 | EF000943 | Nominal |  | ETIM.V6.EF000943 N
EffProjectedArea | EffProjectedArea | Nominal |  | EFFPROJAR
ELDAS | ELDAS | Nominal |  | #N/A
EMCImmunity | EMCImmunity | Nominal |  | STNDEMCIMM
EmergencyLight | EmergencyLight | Nominal |  | EL,EMERGACC
EmergencyLight-des | EmergencyLight | Description |  | EL,EMERGACC
EmergencyStd | EmergencyStd | Nominal |  | STNDEMERBU
ENEC | ENEC | Nominal |  | ENEC-MARK
EnergyConsum | EnergyConsum | Nominal |  | ENERCONS
EnergyEffLabel | EnergyEffLabel | Nominal |  | ENVEEL
EnviroStd | EnviroStd | Nominal |  | STNDENVMNT
EOC | EOC | Nominal |  | STEP.ZRCC.ZZCODE.EOC
FadeRadeDown | FadeRadeDown | Nominal |  | FADERATEDN
FadeRadeUp | FadeRadeUp | Nominal |  | FADERATEUP
Failto5 | Failto5 | Nominal |  | FAILRATE
FMarking | FMarking | Nominal |  | FLAM-MARK
Fmarking-des | Fmarking | Description |  | FLAM-MARK
Gear | Gear | Nominal |  | GEAR
Glowtest | Glowtest | Nominal |  | GLWRTEST
HarmoCurrentEmi | HarmoCurrentEmi | Nominal |  | STNDHARMCS
Housing | Housing | Nominal |  | HOUSINGGR,HOUSCONF
HumidityCond | HumidityCond | Nominal |  | HUMCOND
HumNoise | HumNoise | Nominal |  | HUMNOISE
IgnitionType | IgnitionType | Nominal |  | IGNTYPE
IgnitionVolt-max | IgnitionVolt | Maximal |  | IGNVOLT
IgnitionVolt-min | IgnitionVolt | Minimal |  | IGNVOLT
IgnTime-max | IgnTime | Maximal |  | TIMEIGNITE,TIMEIGN
IK | IK | Nominal |  | IKC
InrushCurrent | InrushCurrent | Nominal |  | INRUSHCURR
InrushCurrentPeak-max | InrushCurrentPeak | Maximal |  | INRCURPEAK
InrushCurrentWidth | InrushCurrentWidth | Nominal |  | INCURWID
InrushTime | InrushTime | Nominal |  | INRUSHTIME
Interface | Interface | Nominal |  | INTERFACE,CTRLINT
IP | IP | Nominal |  | IPCLASS,IPV
IP-des | IP | Description |  | IPCLASS,IPV
LampColor | LampColor | Nominal |  | #N/A
LampCurrent | LampCurrent | Nominal |  | LAMCUR
LampPower | LampPower | Nominal |  | LampPower,RATEDPOWER
LampPowerEquiva | LampPowerEquiva | Nominal |  | POWEREQUIV
LampPowerFactor | LampPowerFactor | Nominal |  | PWRFCTR
LampPowerFactor-min | LampPowerFactor | Minimal |  | PWRFCTR
LampPowerInd | LampPowerInd | Nominal |  | LEDTECH
LampPowerTol | LampPowerTol | Nominal |  | LMPPWRTOL,POWERTOL
LampType | LampType | Nominal |  | LAMPFAM,RTLMPTYPGR
LampVoltage | LampVoltage | Nominal |  | LVOLT,LAMV
LCU | LCU | Nominal |  | #N/A
LifeL70B50 | LifeL70B50 | Nominal |  | #N/A
LifeL80B10 | LifeL80B10 | Nominal |  | #N/A
LifeL80B50 | LifeL80B50 | Nominal |  | LIFEL80B50
LifeL90B50 | LifeL90B50 | Nominal |  | LIFEL90B50
LifeLXXB10 | LifeLXXB10 | Nominal |  | #N/A
LifeTo100Fail | LifeTo100Fail | Nominal |  | LIFE100
LifeTo50Fail | LifeTo50Fail | Nominal |  | LIFE50FAIL
LightContUnit-des | LightContUnit | Description |  | LC
LightDistrib | LightDistrib | Nominal |  | LDISTR
LightOutput1Min | LightOutput1Min | Nominal |  | LOUT1MIN
LightOutputConstant | LightOutputConstant | Nominal |  | CLO
LightOutputPowerConsumAverage | LightOutputPowerConsumAverage | Nominal |  | AVEPWRCLO
LightOutputPowerConsumEnd | LightOutputPowerConsumEnd | Nominal |  | ENDPWRCLO
LightOutputPowerConsumInitial | LightOutputPowerConsumInitial | Nominal |  | INITPWRCLO
LightOutputRatio | LightOutputRatio | Nominal |  | LOR
LightOutputUpward | LightOutputUpward | Nominal |  | ULR
LightSourceReplace | LightSourceReplace | Nominal |  | LIGHTSREPL
LightTechno | LightTechno | Nominal |  | LIGHTTECH
LineFreq | LineFreq | Nominal |  | LINEFREQ,LINEFR
LineVoltage | LineVoltage | Nominal |  | LINEVOLT
LLMFEndLife | LLMFEndLife | Nominal |  | LLMFENDL
LUMEN | LUMEN | Nominal |  | #N/A
Lumen90 | Lumen90 | Nominal |  | LUMENFLX90
lumenl | lumenl | Nominal |  | #N/A
LumenLamp | LumenLamp | Nominal |  | LUMENFLUX,LUMEN
LumenMaint100KT25 | LumenMaint100KT25 | Nominal |  | LM100KT25
LumenPW | LumenPW | Nominal |  | LMEFFPW,LUMEFFY
LumenR | LumenR | Nominal |  | LUMFLUXRAT
LumenTol | LumenTol | Nominal |  | LUMFLUXTOL
LumInt | LumInt | Nominal |  | LUMINT
MainAppl | MainAppl | Nominal |  | MAINAPPL
MainsVoltOperational-min | MainsVoltOperational | Minimal |  | MNSVOLMIN
MainVoltPerfor | MainVoltPerfor | Nominal |  | MNSVOLTPER,MNSVOLTPAC
MainVoltSafety | MainVoltSafety | Nominal |  | MNSVOLTSAF,MNSVOLTSAC
MasterSlave | MasterSlave | Nominal |  | MASTSLAVE
MaterialHousing | MaterialHousing | Nominal |  | #N/A
MaterialNumber | MaterialNumber | Nominal |  | #N/A
MountDevice | MountDevice | Nominal |  | MDEV
MountDevice-des | MountDevice | Description |  | MDEV
NatGrossPricePerPiece | NatGrossPricePerPiece | Nominal | Local-4-Local value
NetWeiPerPie | NetWeiPerPie | Nominal |  | STEP.MARM.NTGEW.PCE
NrGear-abr | NrGear | Abbreviation |  | NGR
NrLamp | NrLamp | Nominal |  | RTLMPQTYGR,NLP
BallastLampPower | BallastLampPower | Nominal |  | RTLMPPWRGR
OperFrequency | OperFrequency | Nominal |  | OPFREQ
OperFrequency-max | OperFrequency | Maximal |  | OPFREQ
OperFrequency-min | OperFrequency | Minimal |  | OPFREQ
OperVoltage | OperVoltage | Nominal |  | OPVOLTDC
OpticalCover-des | OpticalCover | Description |  | CVR,CVRACC
OpticalCoverMaterial | OpticalCoverMaterial | Nominal |  | CVRMAT
OpticFin | OpticFin | Nominal |  | CVRFINISH
OpticMaterial | OpticMaterial | Nominal |  | OPTMAT
Optics | Optics | Nominal |  | OPT,OPTC,OPTACC
Optics-des | Optics | Description |  | OPT,OPTC,OPTACC
OpticShape | OpticShape | Nominal |  | CVRSHAPE,OPTSHAPE
OverVoltProtect320Vac | OverVoltProtect320Vac | Nominal |  | OVVOLTPR320
OverVoltProtect350Vac | OverVoltProtect350Vac | Nominal |  | OVVOLTPR250
PacPerOutBox | PacPerOutBox | Nominal |  | STEP.MARM.UMREZ.CAS
PacTyp | PacTyp | Nominal |  | STEP.MARM.ZPACK.PCE
PacCon | PacCon | Nominal |  | PCKCONF,POD-QMIN
PerformStd | PerformStd | Nominal |  | STNDPERFMC
PowerLossGear | PowerLossGear | Nominal |  | PWRLOSS
PowerLossTL5HE | PowerLossTL5HE | Nominal |  | PLO-TL5HE
ProdLength | ProdLength | Nominal |  | PRODLENG,LENGTH
ProgIntegrContr | ProgIntegrContr | Nominal |  | PREINTCONT
ProgrDimOpt | ProgrDimOpt | Nominal |  | PROGDIMMOP
ProgrLmpSett | ProgrLmpSett | Nominal |  | PROFLMPSERT
QualityStd | QualityStd | Nominal |  | STNDQUALIT
RAL | RAL | Nominal |  | RAL,RALSTD
ReflectorMaterial | ReflectorMaterial | Nominal |  | REFLMAT
RegulatLevel | RegulatLevel | Nominal |  | REGLEVEL
RFI55015 | RFI55015 | Nominal |  | RFI55015
RFI55022 | RFI55022 | Nominal |  | RFI55022
RLampPowerTL5HE | RLampPowerTL5HE | Nominal |  | PRT-TL5HE
RoHS | RoHS | Nominal |  | ROHS-MARK
RunupTimeDimm | RunupTimeDimm | Nominal |  | RUNUPTMDIM
SafetyClass | SafetyClass | Nominal |  | CLS
SafetyDevice-des | SafetyDevice | Description |  | SAFETYDEV
SafetyStd | SafetyStd | Nominal |  | STNDSAFETY
ShortDescription | ShortDescription | Nominal |  | DESCRIPTION_SHORT
StableLampOperatTemp | StableLampOperatTemp | Nominal |  | STBLMPOPER
StandbyPowerConsum-max | StandbyPowerConsum | Maximal |  | STBPWRCONS
StartTime | StartTime | Nominal |  | STARTTIME
StdAngleSide | StdAngleSide | Nominal |  | STILTSIDE
StdAngleTop | StdAngleTop | Nominal |  | STILTTOP
Striplength | Striplength | Nominal |  | STRIPLEN
SuitAccLight | SuitAccLight | Nominal |  | SUITACCL
SuitOutdoor | SuitOutdoor | Nominal |  | USEOUTDOOR
SurgeProtec | SurgeProtec | Nominal |  | SRGPROT
SuspMounting | SuspMounting | Nominal |  | MOUNTING
SuspMounting-des | SuspMounting | Description |  | MOUNTING
SwitchCycle | SwitchCycle | Nominal |  | SWITCYCL
SysPower | SysPower | Nominal |  | SYSPOWER,SYSPOWCONS,SYSPOW
SysPowerTL5HE | SysPowerTL5HE | Nominal |  | PSY-TL5HE
Tambient | Tambient | Nominal |  | TAMBIENT,AMTEMP
Tambient-max | Tambient | Maximal |  | TAMBIENT,AMTEMP
Tambient-min | Tambient | Minimal |  | TAMBIENT,AMTEMP
TcaseLife | TcaseLife | Nominal |  | TCASELIFE
TcaseMax | TcaseMax | Nominal |  | TCASEMAX
TcaseMax-max | TcaseMax | Maximal |  | TCASEMAX
TcaseSwitchOff-min | TcaseSwitchOff | Minimal |  | TCSWITCHOF
TempMarking | TempMarking | Nominal |  | STNDTMPMRK
TenderText | TenderText | Nominal |  | #N/A
Tign-max | Tign | Maximal |  | TIGNITION
Tign-min | Tign | Minimal |  | TIGNITION
TimeIgnSwitchoff | TimeIgnSwitchoff | Nominal |  | IGNWSOFTIM
TotDiam | TotDiam | Nominal |  | TOTDIAM
TotHeight | TotHeight | Nominal |  | TOTHEIGHT
TotLength | TotLength | Nominal |  | TOTLENGTH
TotWidth | TotWidth | Nominal |  | TOTWIDTH
Trafo-des | Trafo | Description |  | TRAFO
TrunkLength | TrunkLength | Nominal |  | TRUNKLGTH
TRWage | TRWage | Nominal |  | #N/A
Tstorage-max | Tstorage | Maximal |  | TSTORAGE
Tstorage-min | Tstorage | Minimal |  | TSTORAGE
TypeVersion | TypeVersion | Nominal |  | TYPEVERSGR,PFCEXT
UGR | UGR | Nominal |  | UGR
UL | UL | Nominal |  | UL-MARK
VibrationCond | VibrationCond | Nominal |  | TESTVIBRA
VisualProd | VisualProd | Nominal |  | #N/A
WcsAutoIns | WcsAutoIns | Nominal |  | WCSALFADS
WcsBallastContact | WcsBallastContact | Nominal |  | WCSBALCTC
WcsContrInputTermi | WcsContrInputTermi | Nominal |  | WCSCTRTERM
WcsInputTermi | WcsInputTermi | Nominal |  | WCSINPTERM
WcsOutputTermi | WcsOutputTermi | Nominal |  | WCSOUTTERM
WEEE | WEEE | Nominal | Local-4-Local value
WIRING | WIRING | Nominal |  | WIRING
WuT60LO | WuT60LO | Nominal |  | WUT60PCLO
LumenMaint35K | LumenMaint35K | Nominal |  | LM35K
LumenMaint50K | LumenMaint50K | Nominal |  | LM50K
LumenMaint75K | LumenMaint75K | Nominal |  | LM75K
LumenMaint100K | LumenMaint100K | Nominal |  | LM100K
ContrFail35K | ContrFail35K | Nominal |  | CGFLRT35K
ContrFail50K | ContrFail50K | Nominal |  | CGFLRT50K
ContrFail75K | ContrFail75K | Nominal |  | CGFLRT75K
ContrFail100K | ContrFail100K | Nominal |  | CGFLRT100K
Gesamtergebnis | Gesamtergebnis | Nominal |  | #N/A

## EMCC-CDef
CID | Name | STEPValAtrIDs
1 | DimO | LARCO,ARCGAP
2 | DimD | DIAMD
3 | DimXCab | LCABLEX
5 | DimL | LCLL
6 | DimC | LOAC,HEIC
8 | LineFreq | LINEFREQ,LINEFR
9 | DimC1 | HEIC1,LOAC1
10 | DimB | LINSB,WIDB
11 | InputPower | INPPOW
12 | BulbShape | BULBSHAPE
13 | PhilCode | PHILCODE
14 | CapBase | CAPBASE
15 | OperPos | OPERPOS
16 | ANSI | ANSICODE,ANSICODEHAL,ANSICODEHID
17 | LmpSupVolt | LmpSupVolt
18 | ColDesCode | COLLAMP,COLCOD
19 | ColDesText | COLDESIG
20 | BeamAngle | BEAMANGLE,BEAMANGLMP,ANGLE
21 | CRI | NULL
22 | ColTemp | CORTEMP
23 | ProdLength | PRODLENG,LENGTH
24 | DimI | WOAI
25 | DimE | WOAE
26 | DimD1 | DIAMD1,FILDEPTHD1,FDIAMD1
27 | 10NC | STEP.MARA.Z10NC
28 | LumInt | LUMINT
29 | LIF | LIFCODE
32 | BulbFin | BULBFIN
33 | NetWeightProd-DONT_USE | NULL
34 | LifeTo100Fail | LIFE100
35 | LifeTo50Fail | LIFE50FAIL
36 | LifeTo20Fail | LIFE20FAIL
37 | LifeTo5Fail | LIFE5FAIL
38 | LumenLamp | LUMENFLUX,LUMEN
39 | FilShape | FILSHAPE
40 | DimA | LECAPA,LREFA,LENA
41 | DimC3 | LGEARC3,HEIC3
42 | DimH | FOLAHEIH
43 | DimF | WIDF
44 | LampCurrent | LAMCUR
45 | LampPower | LampPower,RATEDPOWER
46 | LampVoltage | LVOLT,LAMV
47 | LumaEM | LUMA
48 | LumenPWEM | NULL
49 | LumenEM | NULL
50 | ComProNam | Product/Name
51 | LampCurrentEM | LAMCUREM
55 | Dimmable | DIMM,DIMMABLE
56 | ILCOS | ILCOSCODE
57 | LumenPW | LMEFFPW,LUMEFFY
58 | LumenPWEL | NULL
60 | BeamDescr | BEAMDESCR
61 | BulbTemp | TEMBULB
62 | BulbMat | BULBMAT
63 | CapTemp | TEMPCAP
64 | CapInfo | CAPBASEI
65 | ccx | CCX
66 | ccy | CCY
67 | BeamAngleTech | BEAMANGT
68 | ColTempTech | COLTEMPTECH
69 | LampPowerTech | NULL
70 | AddInfo | NULL
71 | Execution | EXECUTION
72 | NameExt | NAMEEXT
73 | PinchTemp | TEMPINCH
74 | MainAppl | MAINAPPL
75 | LampPowerFactor | PWRFCTR
76 | LumenMaint2000h | LMAIN2000
77 | LampPowerEL | NULL
78 | LampCurrentEL | LAMCUREL
79 | LampCurrentRunup | LAMCRU
80 | SysDescr | SYSDESCR,SYSTEM
81 | SysPowerEM | NULL
82 | SysPowerEL | SYSPOWRAT
83 | SupVolt | SUPVOLT
84 | IgnSupVolt | SUPVIGN
85 | IgnPeakVolt | PEAKIGN
86 | IgnTime | TIMEIGNITE,TIMEIGN
87 | ReIgnTime | TIMEREIGM
88 | TimeRunup90 | TIMRUN90
89 | LumenMaint5000h | LMAIN5000
90 | LumenMaint10000h | LMAIN10000
91 | LifeUse | LIFEUSE
93 | Dfc | DFC
94 | EnergyEffLabel | ENVEEL
95 | LampPowerEM | NULL
96 | LifeTo10Fail | LIFE10FAIL
97 | LifeTo50FailEL | LI50EL
98 | LifeTo50FailEM | LI50EM
99 | LifeTo50FailInstandEL | LI50NPR
100 | LifeTo50FailPreheatEL | LI50PR
101 | LumenMaint15000h | LMAIN15000
102 | LumaEL | NULL
103 | LumenEL | NULL
104 | LampCurrentmA | NULL
105 | LampCurrentEL25 | NULL
106 | LampCurrentEL35 | LAMCURMAXL
107 | LampPowerEL25 | NULL
109 | LampVoltageEL25 | NULL
110 | LampVoltageEL35 | LAMVEL35
111 | LumenEL25 | NULL
112 | Code2002 | NULL
113 | ReflectorFin | REFLFIN
114 | LumenPWSysEL | NULL
115 | DimU | CAPLEW
117 | SysPower | SYSPOWER,SYSPOWCONS,SYSPOW
120 | LumenSys | LUMFLUX10000
121 | LifeSysTo10Fail | LIFESYST10
124 | OperFrequency | OPFREQ
125 | GasFilling | GASFIL
127 | LampVoltageEL | NULL
128 | LampVoltageEM | NULL
129 | ERY320Kleiner | ERY320INC
130 | ERY320Gross | ERY320UP
131 | EtimClass | ETIMGRP
132 | ColDescr | COLDESCR
134 | LumenMaintEL10000h | NULL
135 | LumenMaintEL15000h | NULL
136 | AmbientTemp | TEMAMB,AVEAMTEMP
137 | Capacitor | CAP
138 | ColourHousing | HOUSCLR
139 | NonReclosureVoltage | NONRECV
140 | PeakVoltage | PULSEVOLT
141 | LifeYears | NULL
142 | LumenMaintEL2000h | NULL
143 | LumenMaintEM2000h | NULL
144 | LumenMaintEL5000h | NULL
145 | LumenMaintEM10000h | NULL
146 | LumenPWELtop | LMEFFMAXRAT
147 | LumaELtop | NULL
148 | ApplicationCode | APPLCODEGR
149 | DeltaTnormal | DELTATNOM
150 | DesignCode | DESIGNGR
151 | ConnectorType | CONTYPE
152 | CE | CE-MARK
153 | ENEC | ENEC-MARK
154 | LineVoltage | LINEVOLT
155 | MainVoltPerfor | MNSVOLTPER,MNSVOLTPAC
156 | MainVoltSafety | MNSVOLTSAF,MNSVOLTSAC
157 | PowerLossGear | PWRLOSS
158 | PowerFactor100 | PWRFCT100
159 | PowerFactorWoPF | PWRFACTWOC
160 | BallastLampPower | RTLMPPWRGR
161 | Striplength | STRIPLEN
162 | TStorage | TSTORAGE
163 | TWinding | TWINDING
164 | WcsBallastContact | WCSBALCTC
165 | InputCurrentWoPF | INCURWOPFC
166 | InputCurrentWithPF | INCURWIPFC
167 | ActTempProtec | ACTTEMPPRT
168 | Interface | INTERFACE,CTRLINT
169 | Housing | HOUSINGGR,HOUSCONF
170 | LampType | LAMPFAM,RTLMPTYPGR
171 | OutputPeakVolt | OUTPEAKVL
172 | ResponseVoltage | RESPVOLT
174 | CableCapEarth | CBLCAPEART
175 | CableDeviceLamp | MAXCBLLEN
176 | Tambient | TAMBIENT,AMTEMP
177 | TcaseLife | TCASELIFE
178 | TcaseMax | TCASEMAX
179 | VibrationCond | TESTVIBRA
180 | KEMA | NULL
181 | VDEEMV | NULL
182 | DimW | FILALENGTW,FILLENGTW
183 | IgnitionType | IGNTYPE
184 | AutoRestart | AUTORSTART
185 | CableCapWiresDevLmp | CABCAPMAX
186 | NrIgnitionPulse | NRIGNPULSE
187 | BumpTest | TESTBUMP
188 | CableCapMutual | CBLCAPWIRE
189 | ConWattDevia | CONWATTDEV
190 | EarthLeakageCurrent | LEAKCURR
191 | FMarking | FLAM-MARK
192 | HumNoise | HUMNOISE
193 | TimeIgnSwitchoff | IGNWSOFTIM
194 | InrushCurrentPeak | INRCURPEAK
195 | InrushCurrentWidth | INCURWID
196 | BallastNrMCB | MAXONMCBB,NMCB
197 | MainsVoltOperational | MNSVOLMIN
198 | LumenMaintEM5000h | NULL
199 | LumenMaintEM15000h | NULL
201 | CuringPower400500 | NULL
202 | MeasurSetup | NULL
203 | WorkingDistance | WORDISTAN
205 | Type | EPN.EXTEND
206 | Depre1000h | DEPR1000
207 | Depre2000h | DEPR2000
208 | Depre500h | DEPR500
209 | Depre5000h | DEPR5000
210 | ConsumedWatt | CONWACM
211 | LifeTo10FailEM | NULL
212 | WattsDiazo | NULL
213 | RapidActFuse | RAPACTFU
214 | UVAPower | NULL
215 | UVARadi100h | UVARE100H
216 | UVBRadi5h | UVBRADI5E
217 | UVARadi0h | UVARED0H
218 | UVBARadi | UVBARATE
219 | UVBRadi100h | UVBRADIAE
220 | UVCRadi | UVCRADIA
222 | UVPigm | NULL
223 | TimeRun | TIMRUNMA
224 | DimWxH | FILDIMEN
225 | DimP | PINDIP
226 | LampPowerInd | LEDTECH
228 | LumenMaint1000h | LMAIN1000
229 | BattVoltLampIgn | BATTVIGN
230 | BattVoltRunLamp | BATTVBURN
231 | CapaValue | CAPVAL
232 | ColourInputTermi | COLINPTERM
233 | ColourOutputTermi | COLOUTTERM
234 | ConnTypInputTermi | CONTYPEINP
235 | ConnTypOutputTermi | CONTYPEOUT
236 | ConnTypCrInputTermi | CONTYPECTR
237 | ContrInputProtect | CTRINPPROT
238 | MasterSlave | MASTSLAVE
239 | IgnitionAttempts | IGNATT
240 | CableHotWires | MAXCBLLENH
241 | NomOutputVolt | OUTPVOLT
243 | OverVoltProtect320Vac | OVVOLTPR320
244 | OverVoltProtect350Vac | OVVOLTPR250
245 | OverVoltProtect380Vac | OVVOLTPR280
246 | TimePreheat | TIMEPRHEAT
247 | NrLamp | RTLMPQTYGR,NLP
248 | RegulatLevelPower | REGLVLPWR
249 | RFI55022 | RFI55022
250 | StableLampOperatTemp | STBLMPOPER
251 | StandbyPowerConsum | STBPWRCONS
252 | SurgeTestInstallaLevel | TESTSURGIL
253 | SurgeTestPerforCriter | TESTSURGPC
254 | TypeVersion | TYPEVERSGR,PFCEXT
255 | WcsInputTermi | WCSINPTERM
256 | CSA | NULL
257 | FCCmark | FCC-MARK
258 | HumidityCond | HUMCOND
259 | NrLampBallastPower | IGNORE_RTLMQTPWGR
260 | TempMarking | STNDTMPMRK
261 | TIgn | TIGNITION
262 | UL | UL-MARK
263 | VDE | NULL
264 | WcsContrInputTermi | WCSCTRTERM
265 | WcsOutputTermi | WCSOUTTERM
266 | CELMA | EEI
267 | DimA2 | FLENA2,LENA2
268 | DimB2 | WIDB2,FWIDB2
269 | DimC2 | FHEIC2,HEIC2
271 | ExtraInfo | NULL
272 | PowerFactorWithPF | PWRFACTWIC
273 | DimA1 | LENA1
274 | DimB1 | WIDB1
275 | IgnitionVolt | IGNVOLT
276 | LineVoltMultiTabHP | LINEVHIDHP
277 | RegulatLevel | REGLEVEL
278 | DimA3 | LENA3
279 | DimA4 | LENA4
280 | NameType | NAMETYPE
281 | NatOrderCode | STEP.ZLOCAL.ZZLOCAL
282 | NatOrderQuantity | NULL
283 | NatGrossPricePerPiece | NULL
284 | NatDiscountGroup | NULL
285 | LumaEL25 | NULL
286 | LumenEL35 | LUMFLUXMAX
287 | NatBrokenBox | NULL
288 | NatTotalPieceOnPalette | NULL
290 | NatLampFee | NULL
293 | TypName | PRODUCTNAMEPRINT,PRODUCTNAMEPRINTFLUO,PRODUCTNAMEPRINTCFLI,PRODUCTNAMEPRINTHID,PRODUCTNAMEPRINTHALGLS,PRODUCTNAMEDPLSPL
299 | NatGrossPricePerPieceWO | NULL
300 | DimX1Cab | LENCABX1
303 | Approval | APPMARK
304 | CapaToler | CAPTOP
305 | Crestfactor | CRESTFCTOR
306 | Efficiency | EFCACYFCT
307 | DimE1 | DIAME1
308 | IP | IPCLASS,IPV
309 | LeadWireDiam | LEADWIRDIA
310 | LeadWireLength | LEADWIRLEN
311 | OutputCurrent | OUTPCURR
312 | OutputIsolation | OUTPISOLTN
314 | PowerConsumRange | PWRCONSRNG
315 | PowerOutputRange | OUTPPWR
316 | RelaHumidity | RELHUMID
317 | TotHarmIEC | THDIEC
319 | LifeTo10FailInstandEL | LI10NPR
320 | LifeTo10FailPreheatEL | LI10PR
321 | DimB3 | WIDB3
322 | WEEE | NULL
323 | LBSCode | NULL
325 | Mercury | ENVHGCONT
332 | WaveBlue | NULL
333 | WaveGreen | NULL
334 | WaveRed | NULL
335 | NrLEDDevice | NULL
338 | CorColTemp | COLTEMP
345 | LEDShape | LEDSHAPE,SHAPE
347 | LEDPower | NULL
348 | LEDPowerTech | NULL
349 | LumenDepre | NULL
350 | NatInternalInfo | NULL
353 | LifeTo5FailEL | LI5EL
354 | LifeTo5FailEM | LI5EM
355 | LifeTo20FailEL | LI20EL
356 | LifeTo20FailEM | LI20EM
357 | NatWholesPricePerPiece | NULL
358 | DimB4 | WIDB4
359 | DimC4 | HEIC4
360 | NatHagemeyerPricePer100 | NULL
361 | NatHagemeyerCode | NULL
364 | SuspAcs | SUSPACC
365 | ProdFamCod | PFC
366 | MechAcs | MECHACC
367 | Gear | GEAR
368 | LightContUnit | LC
369 | SuspMounting | MOUNTING
370 | LumeLED | NULL
371 | Wave | WAVEL
372 | WaveYellow | NULL
373 | LEDType | NULL
374 | IgnMethod | IGNMETHOD
375 | Life90Surv | LIFE90SURV,LIFE90SURVTC
376 | BallLumFact | BALFCT
377 | TotHarmEUR | THD-EUR,THDEUR
378 | WcsAutoIns | WCSALFADS
379 | EMCImmunity | STNDEMCIMM
380 | EmergencyStd | STNDEMERBU
381 | EnviroStd | STNDENVMNT
382 | RFI55015 | RFI55015
383 | HarmoCurrentEmi | STNDHARMCS
384 | PerformStd | STNDPERFMC
385 | QualityStd | STNDQUALIT
386 | SafetyStd | STNDSAFETY
387 | Life80Surv | LIFE80SURVTC
389 | EnviromentFee | NULL
390 | TypeSAP | NULL
401 | Typedescription | TYPDESCR
402 | Typnumber | TYPNBR
403 | LumenEL35BU | NULL
409 | LumenPWEL35BU | NULL
410 | UVPE | NULL
411 | NatUVPEAU | NULL
412 | NatWholesPricePerPiece2 | NULL
413 | NatWholesPricePerPiece3 | NULL
414 | NatWholesPricePerPiece4 | NULL
417 | Finish | FINISH
420 | OperaPower | NULL
421 | Plugtype | NULL
423 | LumenMaint3000h | NULL
424 | LumenMaint12000h | LMAIN12000
425 | LumenMaint1500h | LMAIN1500
426 | Fuse | FS
427 | Optics | OPT,OPTC,OPTACC
428 | SepSwitching | SSW
429 | LightOutputRatio | LOR
430 | OpticalElement | OPTE
431 | OpticalCover | CVR,CVRACC
432 | Ready2Inst | INSTALL
433 | InfillPlate | INFPL
434 | NrLED | NRLED
435 | TimeChar | NULL
436 | TimeOper | NULL
438 | Status | STEP.MARA.MSTAE
439 | PacTyp | STEP.MARM.ZPACK.PCE
440 | PacTypDes | NULL
441 | PacCon | PCKCONF,POD-QMIN
442 | QuaPerPac | NULL
443 | PacPerOutBox | STEP.MARM.UMREZ.CAS
444 | PacPerInt | NULL
445 | PacLen | NULL
446 | PacWid | NULL
447 | PacHei | NULL
448 | GroWeiPerPie | STEP.MARM.BRGEW.PCE
449 | NetWeiPerPie | STEP.MARM.NTGEW.PCE
454 | InputCurrent | INPCUR
456 | PhaseOut | NULL
457 | SAPIDName | NULL
458 | DelTime | NULL
459 | Colour | ACCCLR,CLR
461 | LumenPWEL25 | NULL
462 | Shortname | NULL
463 | DepreUseLife | DEPRUSELIF
464 | Sort | NULL
465 | CompCircuit | CMP
466 | FeedThroWir | TRW
467 | ElectAccess | ELECACC
468 | Connection | CONN
469 | Reflector | REFLATT
502 | GroupTitle | NULL
503 | SLMF12hRatEM | NULL
504 | SLMF16hRatEM | NULL
505 | SLMF20hRatEM | NULL
506 | SLMF2hRatEM | NULL
507 | SLMF4hRatEM | NULL
508 | SLMF6hRatEM | NULL
509 | SLMF8hRatEM | NULL
510 | SSF3cycle12hRatEM | SSF12KEM
511 | SSF3cycle16hRatEM | SSF16KEM
512 | SSF3cycle20hRatEM | SSF20KEM
513 | SSF3cycle2hRatEM | SSF2KEM
514 | SSF3cycle4hRatEM | SSF4KEM
515 | SSF3cycle6hRatEM | SSF6KEM
516 | SSF3cycle8hRatEM | SSF8KEM
517 | LumenSysEM25Nom | SYSLMEM25N
518 | LumenSysEM25Rat | SYSLMEM25R
521 | LumenEL25Rat | NULL
523 | LumenE25Rhor | NULL
524 | LLMF12hHFRat | NULL
525 | LLMF16hHFRat | NULL
526 | LLMF20hHFRat | NULL
527 | LLMF4hHFRat | NULL
528 | LLMF6hHFRat | NULL
529 | LLMF8hHFRat | NULL
530 | LLMF2hHFRat | NULL
531 | LLMF12hEMRat | NULL
532 | LLMF16hEMRat | NULL
533 | LLMF20hEMRat | NULL
534 | LLMF2hEMRat | NULL
535 | LLMF4hEMRat | NULL
536 | LLMF6hEMRat | NULL
537 | LLMF8hEMRat | NULL
538 | LSF16hHFpRat | LSF16000P
539 | LSF20hHFpRat | LSF20000P
540 | LSF12hHFpRat | LSF12000P
541 | LSF2hHFpRat | LSF2000P
542 | LSF4hHFpRat | LSF4000P
543 | LSF6hHFpRat | LSF6000P
544 | LSF8hHFpRat | LSF8000P
545 | LSF12hEMRat | NULL
546 | LSF16hEMRat | NULL
547 | LSF20hEMRat | NULL
548 | LSF2hEMRat | NULL
549 | LSF4hEMRat | NULL
550 | LSF6hEMRat | NULL
551 | LSF8hEMRat | NULL
553 | LumenEL25Nom | NULL
554 | LumenEM25Nom | NULL
555 | LumenPWHF25Rat | NULL
556 | LumenPWHF35Rat | NULL
562 | LSF12hEMRat12 | NULL
563 | LSF16hEMRat12 | NULL
564 | LSF20hEMRat12 | NULL
565 | LSF2hEMRat12 | NULL
566 | LSF4hEMRat12 | NULL
567 | LSF6hEMRat12 | NULL
568 | LSF8hEMRat12 | NULL
569 | LumenMaint14h | LMAIN14000
570 | LumenMaint20h | LMAIN20000
572 | LumenMaint4h | LMAIN4000
573 | LumenMaint6h | LMAIN6000
574 | LumenMaint8h | LMAIN8000
576 | LumenMaint12hEL | NULL
578 | LumenR | LUMFLUXRAT
579 | SwitchCycle | SWITCYCL
580 | StartTime | STARTTIME
581 | LLMFEndLife | LLMFENDL
582 | WuT60LO | WUT60PCLO
583 | OperTemp | NULL
584 | LampPowerEquiva | POWEREQUIV
585 | Feature | FEATURE
586 | LifeRatH | RLIFETIMEH
587 | LifeRatY | RLIFETIMEY
588 | LumenMaint70p | LMAIN70
589 | DimT | EXTIPHEIGH
590 | DimK | PINLEK
591 | DimR | PINDSR
594 | LifeSysTo50Fail | LIFESYST50
595 | DesignTemp | TEMPDESIGN
596 | CaliCurrent | CALCURRENT
597 | VoltHFGen | GENVR
598 | Resistor | RESISTOR
599 | LumenEL25Rbu | NULL
600 | LumenEL25Rhor | NULL
601 | LLMF12hELRatBU | NULL
602 | LLMF12hELRathor | NULL
603 | LLMF12hELRat | LLMF12000
604 | LLMF16hELRat | LLMF16000
605 | LLMF20hELRat | LLMF20000
606 | LLMF2hELRat | LLMF2000
607 | LLMF2hELRatBU | NULL
608 | LLMF2hELRathor | NULL
609 | LLMF4hELRat | LLMF4000
610 | LLMF4hELRatBU | NULL
611 | LLMF4hELRathor | NULL
612 | LLMF6hELRat | LLMF6000
613 | LLMF6hELRatBU | NULL
614 | LLMF6hELRathor | NULL
615 | LLMF8hELRat | LLMF8000
616 | LLMF8hELRatBU | NULL
617 | SafetyClass | CLS
618 | Kombi | KOMBI
619 | Lampposition | LAMPPOS
620 | RAL | RAL,RALSTD
621 | FilterCoil | FC
622 | StdAngleTop | STILTTOP
623 | PartsColor | CLRP
624 | Ignitor | IGN
625 | EmergencyLight | EL,EMERGACC
626 | Filter | FILTER
627 | IK | IKC
628 | LampHolder | LAMPHLDR
629 | MountDevice | MDEV
630 | StdAngleSide | STILTSIDE
631 | Lifeto50Lumen | TIME50LF
632 | Lifeto70Lumen | TIME70LF
633 | Lifeto90Lumen | TIME90LF
634 | AccessMV | ACCMV
635 | AccessGlare | GLAREACC
636 | LightDistrib | LDISTR
637 | LampPowerMAX | MAXLMPWR
638 | LLMF8hELRathor | NULL
642 | LSF12hELRat12hor | LSF12000
643 | LSF16hELRat12 | NULL
644 | LSF20hELRat12 | NULL
646 | LSF2hELRat12BU | NULL
647 | LSF2hELRat12hor | LSF2000
649 | LSF4hELRat12BU | NULL
650 | LSF4hELRat12hor | LSF4000
652 | LSF6hELRat12BU | NULL
653 | LSF6hELRat12hor | LSF6000
655 | LSF8hELRat12BU | NULL
656 | LSF8hELRat12hor | LSF8000
673 | LifeYear | LIFEYEAR
675 | ColFrame | CLRFRM
677 | Glas | GLASSATT
678 | HousingMat | HOUSMAT
679 | Material | MATERIAL
680 | NrGear | NGR
681 | OpticMaterial | OPTMAT
682 | ProtectionFoil | PFOIL
684 | ReflectorMaterial | REFLMAT
685 | SafetyDevice | SAFETYDEV
686 | upgradeEOC1 | NULL
687 | upgradeEOC2 | NULL
688 | upgradeEOC3 | NULL
689 | upgradeNote1 | NULL
690 | upgradeNote2 | NULL
691 | upgradeNote3 | NULL
692 | saveCalcNrLamp | NULL
694 | saveCalcExchCosts | NULL
695 | saveCalcTimeOper | NULL
696 | saveCalcElectTariff | NULL
702 | IsolClass | ISOLCLASS
703 | CondrivL2 | NULL
704 | EffRangmA | EFFRANGMA
705 | LedWirLen | NULL
706 | InrCurWdth50 | INCURWID50
708 | OutVoltTol | OUTVOLTTOL
709 | OutpWirLen | OUTPWIRLEN
710 | OutpWirDia | OUTPWIRDIA
711 | DimmingRange | DIMMING
712 | Overheat | OVERHEAT
714 | TotHarm | THD
715 | LSF24hELRat12hor | LSF24000
716 | LLMF30hELRathor | NULL
717 | LLMF24hELRathor | NULL
718 | LSF30hELRat12hor | LSF30000
719 | SysConfi | SYSCONF
720 | DriverInc | DRIVERINCL
721 | LightSourceReplace | LIGHTSREPL
722 | Failto5 | FAILRATE
723 | Trafo | TRAFO
724 | Wiring | WIRING
729 | LLMF16hELRathor | NULL
730 | LLMF20hELRathor | NULL
731 | LSF16hELRat12hor | LSF16000
732 | LSF20hELRat12hor | LSF20000
733 | LSF16hELRat12BU | NULL
734 | LSF20hELRat12BU | NULL
737 | CRIbu | NULL
739 | AirH | AIRH
740 | Geometry | GEOMETRY
741 | Safetybracket | SAFBR
742 | DimLevel | MINDIMLEV
743 | UDF1 | NULL
744 | EF000002 | EF000002
745 | EF000003 | ETIM.V6.EF000003 A
746 | EF000004 | EF000004
747 | EF000007 | EF000007
748 | EF000008 | EF000008
749 | EF000010 | EF000010
750 | EF000015 | EF000015
751 | EF000035 | EF000035
752 | EF000036 | EF000036
753 | EF000037 | EF000037
754 | EF000039 | EF000039
755 | EF000040 | EF000040
756 | EF000048 | EF000048
757 | EF000049 | EF000049
758 | EF000051 | EF000051
760 | EF000078 | EF000078
761 | EF000084 | EF000084
762 | EF000103 | EF000103
763 | EF000107 | EF000107
764 | EF000119 | EF000119
765 | EF000127 | EF000127
766 | EF000128 | EF000128
767 | EF000136 | EF000136
768 | EF000137 | EF000137
769 | EF000150 | EF000150
770 | EF000187 | EF000187
771 | EF000197 | EF000197
772 | EF000202 | EF000202
773 | EF000218 | EF000218
774 | EF000220 | EF000220
775 | EF000233 | EF000233
776 | EF000238 | EF000238
777 | EF000239 | EF000239
778 | EF000241 | EF000241
779 | EF000260 | EF000260
780 | EF000278 | EF000278
781 | EF000279 | EF000279
782 | EF000282 | EF000282
783 | EF000289 | EF000289
784 | EF000292 | EF000292
785 | EF000302 | EF000302
786 | EF000303 | EF000303
787 | EF000304 | EF000304
788 | EF000328 | EF000328
789 | EF000332 | EF000332
790 | EF000339 | EF000339
791 | EF000359 | EF000359
792 | EF000369 | EF000369
793 | EF000381 | EF000381
794 | EF000434 | EF000434
795 | EF000441 | EF000441
796 | EF000475 | EF000475
797 | EF000551 | EF000551
798 | EF000846 | EF000846
799 | EF000943 | ETIM.V6.EF000943 N
800 | EF000955 | EF000955
801 | EF001042 | EF001042
802 | EF001162 | EF001162
803 | EF001202 | EF001202
804 | EF001263 | EF001263
805 | EF001265 | EF001265
806 | EF001272 | EF001272
807 | EF001273 | EF001273
808 | EF001275 | EF001275
809 | EF001276 | EF001276
810 | EF001277 | EF001277
811 | EF001278 | EF001278
812 | EF001279 | EF001279
813 | EF001281 | EF001281
814 | EF001291 | EF001291
815 | EF001293 | EF001293
816 | EF001294 | EF001294
817 | EF001297 | EF001297
819 | EF001299 | EF001299
820 | EF001300 | EF001300
821 | EF001357 | EF001357
822 | EF001402 | EF001402
823 | EF001438 | EF001438
824 | EF001456 | EF001456
825 | EF001596 | EF001596
826 | EF001663 | EF001663
827 | EF002169 | EF002169
828 | EF002423 | EF002423
829 | EF002960 | EF002960
830 | EF002972 | EF002972
831 | EF003532 | EF003532
832 | EF003583 | EF003583
833 | EF003977 | EF003977
834 | EF004258 | EF004258
835 | EF004259 | EF004259
836 | EF004262 | EF004262
837 | EF004263 | EF004263
838 | EF004264 | EF004264
839 | EF004265 | EF004265
840 | EF004267 | EF004267
841 | EF004268 | EF004268
842 | EF004269 | EF004269
843 | EF004270 | EF004270
844 | EF004271 | EF004271
845 | EF004274 | EF004274
846 | EF004275 | EF004275
847 | EF004276 | EF004276
848 | EF004277 | EF004277
849 | EF004278 | EF004278
850 | EF004282 | EF004282
851 | EF004283 | EF004283
852 | EF004284 | EF004284
853 | EF004286 | EF004286
854 | EF004287 | EF004287
855 | EF004288 | EF004288
856 | EF004289 | EF004289
857 | EF004290 | EF004290
858 | EF004291 | EF004291
859 | EF004293 | EF004293
860 | EF004294 | EF004294
861 | EF004295 | EF004295
862 | EF004296 | EF004296
863 | EF004297 | EF004297
864 | EF004327 | EF004327
865 | EF004329 | EF004329
866 | EF004479 | EF004479
867 | EF004869 | EF004869
868 | EF005127 | EF005127
869 | EF005166 | EF005166
870 | EF005474 | EF005474
871 | EF005500 | EF005500
872 | EF005728 | EF005728
873 | EF005803 | EF005803
874 | EF005819 | EF005819
875 | EF005905 | EF005905
876 | EF006252 | EF006252
877 | EF006303 | EF006303
878 | EF006420 | EF006420
879 | EF006421 | EF006421
880 | EF006422 | EF006422
881 | EF006423 | EF006423
882 | EF006424 | EF006424
883 | EF006425 | EF006425
884 | EF006426 | EF006426
885 | EF006436 | EF006436
886 | EF006569 | EF006569
887 | EF006644 | EF006644
888 | EF007556 | EF007556
889 | EF007557 | EF007557
890 | EF007558 | EF007558
891 | EF007559 | EF007559
892 | EF007664 | EF007664
893 | EF007694 | EF007694
894 | EF007731 | EF007731
895 | EF007793 | EF007793
896 | EF007847 | EF007847
897 | EF007899 | EF007899
898 | EF007917 | EF007917
899 | EF007947 | EF007947
900 | EF007959 | EF007959
901 | EF007985 | EF007985
902 | EF007986 | EF007986
903 | EF008091 | EF008091
904 | EF008157 | EF008157
905 | EF008300 | EF008300
906 | EF008301 | EF008301
907 | EF008310 | EF008310
908 | EF008318 | EF008318
909 | EF008319 | EF008319
910 | EF007566 | EF007566
911 | EF008320 | EF008320
912 | EF008324 | EF008324
913 | EF008325 | EF008325
914 | EF008329 | EF008329
915 | EF008340 | EF008340
916 | EF008404 | EF008404
917 | EF008731 | EF008731
918 | EF008732 | EF008732
919 | EF008787 | EF008787
920 | EF008829 | EF008829
921 | EF008831 | EF008831
922 | EF008868 | EF008868
923 | EF008870 | EF008870
924 | LightRegulation | LR
925 | ShortDescription | DESCRIPTION_SHORT
926 | NatGrossPricePerPieceCH | NULL
927 | Photocell | PHC
928 | LRPercent | LRPERC
929 | Cable | CABL
930 | TopRefl | TREF
931 | DimD2 | DIAMD2,FDIAMD2
932 | CeilAcs | CEILACC
933 | DecorAcs | DECOACC
934 | Spigots | SPIGOTS
935 | GlowTest | GLWRTEST
936 | GlandMat | GLMAT
937 | AimAtt | AIMATT
938 | Circuit | CIRCUIT
939 | JCode | JCODE
940 | IEC | IECCAT
941 | CCC | NULL
942 | BallMark | BALL-MARK
943 | SurgeProtec | SRGPROT
946 | DaliStd | DALSTAND
948 | REACH | NULL
949 | RoHS | ROHS-MARK
950 | VDEEMC | NULL
951 | Zhaga | NULL
952 | ThermRes | THERMRES
953 | ASNZS | NULL
954 | ExploClass | EXPCLS
955 | ICEUR | NULL
956 | AIM | AIM
957 | AUXLMP | AUXLMP
959 | CW | CW
960 | Distributor | DISTRIB
961 | MasterSlaveUnit | MS
962 | KC | KC
963 | NrUnit | NUNIT
965 | SpotTrunk | TRUNKSPOT
972 | LumenDesignEL | LUMDESIGEL
973 | LumenDesignEM | LUMDESIGEM
974 | UDF2 | NULL
975 | UDF3 | NULL
976 | UDF4 | NULL
978 | ErfBereich | NULL
979 | Reichw | NULL
980 | InstallHeight | NULL
981 | Schaltkanal | NULL
982 | Dimmkanal | NULL
983 | NrBallast | NULL
984 | Interconnect | NULL
985 | User | NULL
986 | Instsite | NULL
987 | RemoteControl | NULL
988 | EnergyConsum | ENERCONS
990 | LifeTo50FailPreheatEL1 | LI50PR1H
991 | LifeTo10FailPreheatEL12 | LI10PR12H
992 | LifeTo50FailPreheatEL12 | LI50PR12H
993 | Channel | NULL
994 | Description | NULL
995 | Relais | NULL
996 | VoltageSupply | NULL
997 | InstallWidth | NULL
998 | BinaryInput | NULL
999 | Teeter | NULL
1000 | PowerIntake | NULL
1001 | Dimensions | NULL
1004 | NatEleviteUVPE | NULL
1005 | NatEleviteNetto | NULL
1006 | NatEleviteDiscountGroup | NULL
1007 | ForLumenPW | FLOEFF
1012 | CableCapEarCold | CBLCAPEARC
1013 | CableCapEarHot | CBLCAPEARH
1020 | LampPowerEL35R | POWMAXLUM
1025 | OutputCurrTol | OUTCURRTOL
1026 | RippCurrent | RIPPCURR
1027 | LampPowerTol | LMPPWRTOL,POWERTOL
1030 | InpVoltAC | VOLTINPAC
1031 | InpVoltDC | VOLTINPDC
1032 | Lumen90 | LUMENFLX90
1033 | New | NULL
1036 | LifeL80B50 | LIFEL80B50
1037 | LifeL90B50 | LIFEL90B50
1038 | ColCons | COLCONS
1040 | LCTypNr | LCTYPNMBR
1042 | MaxEngineThermPower | MENTPOW
1043 | SysPowerCDM | PSY-CDM
1044 | ProgrLmpSett | PROFLMPSERT
1045 | ProgIntegrContr | PREINTCONT
1046 | ReflNeckTemp | REFNECTEMP
1047 | UVRadiantPower | PEFFUV
1049 | FadeRadeDown | FADERATEDN
1050 | FadeRadeUp | FADERATEUP
1051 | PowerFactor50 | POWERFD50
1052 | LumenLUM | NULL
1053 | Coating | COATING
1054 | DESAMark | DESA-MARK
1055 | LumenTol | LUMFLUXTOL
1056 | OpticShape | CVRSHAPE,OPTSHAPE
1057 | OpticFin | CVRFINISH
1069 | BeamAngleRated | RBEAMANGLE
1070 | SAPSystemName | STEP.EDIDC.SNDPRN.CSU
1081 | PowerLossDimCPO | PLODP-CPO
1082 | OverVoltProtect400Vac | OVVOLTPR400
1083 | RLampPowerCDM | PRT-CDM
1084 | PowerLossCDM | PLO-CDM
1085 | TcaseSwitchOff | TCSWITCHOF
1086 | IPClassLum | IPCLASSLUM
1087 | LightOutput1Min | LOUT1MIN
1088 | LightOutput5Sec | LOUT5SEC
1089 | BallastEBLF | EBLF
1090 | BattChargeCurrent | BATTCHCURR
1091 | BattChargeTime | BATTCHTIME
1092 | LampPowerN | POWER
1093 | CRIndex | CRINDEX,CRI
1094 | Status-SOP-G | Product.Date.Activation.SOP.Global
1095 | Status-SOP-G-P | Product.Date.Activation.SOP.Global.PROF
1096 | Status-SOP-G-O | Product.Date.Activation.SOP.Global.OEM
1097 | Status-SOP-L | Product.Date.Activation.SOP
1098 | Status-SOP-L-P | Product.Date.Activation.SOP.PROF
1099 | Status-SOP-L-O | Product.Date.Activation.SOP.OEM
1100 | Status-EOP-G | Product.Date.Activation.EOP.Global
1101 | Status-EOP-G-P | Product.Date.Activation.EOP.Global.PROF
1102 | Status-EOP-G-O | Product.Date.Activation.EOP.Global.OEM
1103 | Status-EOP-L | Product.Date.Activation.EOP
1104 | Status-EOP-L-P | Product.Date.Activation.EOP.PROF
1105 | Status-EOP-L-O | Product.Date.Activation.EOP.OEM
1106 | LightTechno | LIGHTTECH
1107 | Status-RUN-G | XUCDM.STEP.MARA.MSTAE
1108 | Status-RUN-P | XUCDM.STEP.MVKE.VMSTA02
1109 | Status-PUB-L | local_pub_indicator
1110 | SAPMatGroup | STEP.MARA.PRDHA.MAG
1111 | LumenI | LUMFLUX
1115 | FixMaterial | FIXMAT
1116 | GearMaterial | GRTMAT
1117 | ContrSigVolt | CTRLVOLT
1118 | FailL70B50 | FAILL70B50
1119 | FailL80B10 | FAILL80B10
1120 | FailL80B50 | FAILL80B50
1121 | FailL90B50 | FAILL90B50
1122 | RandomSwitching | SWITCHING
1123 | SuitAccLight | SUITACCL
1124 | GearDefault | DEFGEAR
1125 | CycleTimeDefault | DEFCYCTIM
1126 | AmbTempDefault | DEFAMTEMP
1127 | OperPosDefault | DEFBURNPOS
1128 | SuitOutdoor | USEOUTDOOR
1129 | CISPR15 | CISPR15
1130 | ProgrDimOpt | PROGDIMMOP
1131 | MIPWindow | MIP
1132 | Chroma | CHROMA
1134 | TrunkLength | TRUNKLGTH
1135 | Status-RUN-O | XUCDM.STEP.MVKE.VMSTA03
1136 | Status-RUN-PJ | XUCDM.STEP.MVKE.VMSTA05
1137 | CQC | CQC-MARK
1138 | CircuitOption | CIRCUITOPT
1139 | DimLevelMax | MAXDIMLVL
1140 | LightOutputConstant | CLO
1141 | ProjectorBrand | PROJBRD
1142 | LumenMaint100KT25 | LM100KT25
1144 | LampPowerSet | RATEDPOWS
1145 | ColTempSet | CORTEMPS
1146 | LumenRSet | LUMFLUXSRAT
1147 | Lumen90Set | LUMFLRS
1148 | LampPowerIndSet | LEDTECHS
1149 | LumenLampSet | LUMENFLUXS
1156 | BattCapa | BATTCPCTY
1157 | BattIsola | BATTISOLAT
1158 | BattVolt | BTTVOLTGE
1159 | BattVoltIgn | BATTGUARVIGN
1160 | BattVoltOper | BTTVGUAROPE
1161 | BattInpPower1H | INPUTPWR1H
1162 | BattInpPower3H | INPUTPWR3H
1163 | OperVoltage | OPVOLTDC
1164 | Status-REV-G | Initial.Data.Review.Status.Global
1165 | Status-REV-L | Initial.Data.Review.Status.Local
1166 | NewLogProd | NULL
1169 | B50L70 | B50L70
1177 | InrushTime | INRUSHTIME
1178 | InrushCurrent | INRUSHCURR
1179 | Warranty | WARRANTY
1189 | Successor | STEP.MARA.ZZSUCCESSOR
1193 | DriverCurrent | DRVCURRENT
1194 | BracketType | BRTYP
1195 | BracketColor | BRCLR
1196 | BracketAngle | BRANGLE
1197 | BracketDiam | BRFIXDIAM
1198 | FixationTyp | FIXATION
1199 | PoleCapType | PLCPTYP
1200 | PoleBracket | PLBRMT
1201 | PoleColor | PLCLR
1202 | PoleShape | PLSHAPE
1203 | PoleHeight | PLHEIGHT
1207 | BracketLength | BRLENGTH
1208 | PoleTopDiam | PLTOPDIAM
1211 | LLMF30hELRat | LLMF30000
1213 | LLMF24hELRat | LLMF24000
1216 | CommercialDescription | Commercial description
1217 | ComDescrChar | DESIGNCHAR
1218 | DuplicationCode | DUPLICODE
1221 | LSF28hELRat | LSF28000
1222 | UVPet | PET
1223 | Torque | TORQUE
1224 | EffProjectedArea | EFFPROJAR
1225 | LightOutputUpward | ULR
1226 | OpticalCoverMaterial | CVRMAT
1227 | Recycle | RECYCL
1228 | LumFixationBolts | FIXBOLT
1231 | PoleType | PLTYP
1232 | FixDiam | FIXDIAM
1233 | Keyword | KEYWORD
1235 | LumenI27K | LUMFL2700K
1236 | LumenI40K | LUMFL4000K
1237 | LumenI65K | LUMFL6500K
1238 | TotLength | TOTLENGTH
1239 | TotHeight | TOTHEIGHT
1240 | TotWidth | TOTWIDTH
1241 | TotDiam | TOTDIAM
1242 | Depre8000h | DEPR8000
1243 | LumenMaint70T25CAL | LM70T25CAL
1244 | LumenMaint70T50CAL | LM70T50CAL
1245 | LumenMaint80T25CAL | LM80T25CAL
1247 | LumenMaint90T25REP | LM90T25REP
1248 | LumenMaint90T50REP | LM90T50REP
1249 | LightOutputPowerConsumAverage | AVEPWRCLO
1250 | LightOutputPowerConsumInitial | INITPWRCLO
1252 | LightOutputPowerConsumEnd | ENDPWRCLO
1253 | ReddotMark | RDDA-MARK
1256 | RatioPhotopicLumens | SPRATIO
1257 | LumenMaint90T25CAL | LM90T25CAL
1258 | DecSpLight | DLL
1259 | LumenMaint70T25REP | LM70T25REP
1260 | LumenMaint70T50REP | LM70T50REP
1261 | LumenMaint80T25REP | LM80T25REP
1262 | LumenMaint80T50CAL | 'LM80T50CAL
1263 | LumenMaint80T50REP | LM80T50REP
1264 | LumenMaint90T50CAL | LM90T50CAL
1265 | RLampPowerTL5HE | PRT-TL5HE
1266 | SysPowerTL5HE | PSY-TL5HE
1267 | PowerLossTL5HE | PLO-TL5HE
1268 | RunupTimeDimm | RUNUPTMDIM
1269 | LumenMaint35K | LM35K
1270 | LumenMaint50K | LM50K
1271 | LumenMaint75K | LM75K
1274 | LumenMaint100K | LM100K
1275 | TambientPerfor | PERFAMTEMP
1276 | ContrFail35K | CGFLRT35K
1277 | ContrFail50K | CGFLRT50K
1278 | ContrFail75K | CGFLRT75K
1279 | ContrFail100K | CGFLRT100K
1283 | UGR | UGR
1284 | LampTypeTest | STEP.ZRCC.CHAR.LAMPFAM
1285 | BeamSpread | BEAMSPRD
1286 | LifeL50T25 | LIFEL50T25
1287 | LifeL50T50 | LIFEL50T50
1288 | LifeL70T25 | LIFEL70T25